## График поверки
Приложение к договору № _________ от _________________
От Заказчика | [12 empty] | От Исполнителя
|  |  |  | ГРАФИК | [8 empty] | ФБУ "Волгоградский ЦСМ"
ИНН 3443013406
|  |  |  | ВЫПОЛНЕНИЯ РАБОТ НА | [6 empty] | Г |  | Волгоградская область, Г.О. ГОРОД-ГЕРОЙ ВОЛГОГРАД, Г ВОЛГОГРАД, УЛ БУРЕЙСКАЯ, ВЛД. 6 Тел. 319-819, 54-27-91, www.volgacsm.ru
Столбец1
наименование юридического лица |  |  |  | отдела (филиала) | [20 empty] | А,V,=/ПЕР.I Ц4311
Лицо подписавшее договор | [12 empty] | Лицо подписавшее договор | [11 empty] | А,V,WСАМОПИШ ПЕР.I Н30,32,33,H340,344,3140
А,V=/ПЕР.I Д566,573,5014,5018,Э524
А,V=/ПЕР.I Э377,М4020
| МП | [12 empty] | МП | [10 empty] | А,V=ICB 6ПРЕД М2005,2004,243,244,95,502
Контактное лицо | [12 empty] | Согласовано: | [11 empty] | А.Y ПЕР.I Д553 5017.5090
АВТОКОЛЛИМАТОРЫ АК-0,2 И Т.П.
АВТОРЕФРАКТОКЕРАТОМЕТР
Телефон | [24 empty] | АВТОЦИСТЕРНЫ И ЕМКОСТИ (ПО СЧЕТЧИКУ) ЗА 1000 Л
АВТОЦИСТЕРНЫ КАЛИБРОВАННЫЕ ДО 5000 Л (ЗА 1 СЕКЦИЮ)
Кате- |  | Средство измерений |  | Кл,ц.д. | Дипазон | Индивид. | Кол.шт. | Перио- | Дата посл. | Место | Количество СИ подлежащих поверке по месяцам | [11 empty] | Всего | Сфера | АДГЕЗИМЕТРЫ
гория | Код | Наименование | Тип | разряд | измерений | номер | в наборе | дичн. | поверки | поверки | 1 | 2 | 3 | 4 | 5 | 6 | 7 | 8 | 9 | 10 | 11 | 12 |  | ГМК | АЛКОТЕСТЕР META,DRIVESAFE,ENSURE И ДР.
|  | #N/A | [20 empty] | 0 |  | АППАРАТЫ ДЛЯ ОПР.ТЕМ-РЫ ВСПЫШКИ НЕФТЕПР./АТТЕСТАЦИ
|  | #N/A | [22 empty] | АТТЕСТАЦИЯ ВИБРОПЛОЩАДКИ
АТТЕСТАЦИЯ ЭКСТРАКТОРА
БАРОГРАФ
БАРОМЕТР АНЕРОИД
БЛЕСКОМЕРЫ ФБ-2 И ДР.
БЛОК ДЕТЕКТИРОВ БД-ЗА БДБ БДМГ БДРГ ДГ 1 2 3 БД-15
БЛОК СВЯЗИ ЛОКОМОТ. БС-КПА
БЛОК СМЕННЫЙ К ИКАИ С2-10 БС-1,2,3
БЛОКИ ДЕЛИТ.ВЫХОДН.СИГНАЛА(ДЛЯ ХРОМАТОГРАФОВ)
БЛОКИ ИЗМЕРИТ.к уст-ке УПСТ-2М для повер.преобраз.
БЛОКИ КОНДЕНСАТОРОВ НА 1 ЧАСТОТЕ Р5023
БЛОКИ ОБРАБОТКИ ИНФОРМАЦИИ ПО УЧЕТУ НЕФТИ
БЛОКИ ОБРАБОТКИ СИГНАЛОВ
БЛОКИ ПОВЕРКИ БП
БЛОКИ СМЕННЫЕ К ОСЦИЛЛОГРАФАМ НЧ
БЛОКИ СМЕННЫЕ К СТРОБОСКОПИЧЕСКИМ ОСЦИЛЛОГРАФАМ
БЛОКИ СМЕННЫЕ К ЧАСТОТОМЕРАМ ВСЕ
БОКОВИЧКИ ЗА ШТ.
БРУСКИ КОНТРОЛЬНЫЕ ДО 500 ММ
В1-9,20,25
ВАКУУММЕТРЫ ИОНИЗАЦИОН.,ТЕРМОПАРНЫЕ
ВАЛИКИ КОНТРОЛЬНЫЕ ЦИЛИНДРИЧЕСКИЕ /КАЛИБРОВКА/
ВАТТ. W=/ПЕР.I Д5016,5020,5104 И ТП
ВАТТ. W=/ПЕР.I Д566 И ТП
ВАТТ. WПЕР.I НА ПОВЫШ.ЧАСТОТЕ КЛ1-4 Д30,305
ВЕРТИК.РЕЗ.ГЕОМЕТР.СПОСОБ ПРОВЕРКА,УТВЕРЖД.ТАБЛ.
ВЕРТИК.РЕЗЕРВУАРЫ ГЕОМЕТР.СПОСОБ РАСЧЕТА ТАБЛИЦ
ВЕСОВЫЕ ЧЕКОПЕЧАТАЮЩИЕ КОМПЛЕКСЫ
ВЕСЫ АВТОМАТ. И ПОЛУАВТОМАТ.ДО 500 КГ
ВЕСЫ АВТОМОБИЛЬНЫЕ ДЛЯ ВЗВЕШИВАНИЯ В ДВИЖЕНИИ
ВЕСЫ АВТОМОБИЛЬНЫЕ ДО 15 Т
ВЕСЫ АВТОМОБИЛЬНЫЕ ДО 30 ТОНН
ВЕСЫ АВТОМОБИЛЬНЫЕ ДО 40 ТОНН
ВЕСЫ АВТОМОБИЛЬНЫЕ ДО 60 Т
ВЕСЫ АВТОМОБИЛЬНЫЕ ЭЛЕКТРОННЫЕ ДО 30 ТОНН
ВЕСЫ АВТОМОБИЛЬНЫЕ ЭЛЕКТРОННЫЕ ДО 40 ТОНН
ВЕСЫ АВТОМОБИЛЬНЫЕ ЭЛЕКТРОННЫЕ ДО 60 Т
ВЕСЫ АВТОМОБИЛЬНЫЕ ЭЛЕКТРОННЫЕ ДО 80 ТОНН
ВЕСЫ АВТОМОТИЧ И ПОЛУАВТОМАТИЧ СВ 500 КГ
ВЕСЫ БУНКЕРНЫЕ ДО 25 Т
ВЕСЫ БУНКЕРНЫЕ ДО 70 Т
ВЕСЫ ВАГОННЫЕ ДЛЯ ВЗВЕШИВАНИЯ В ДВИЖЕНИИ
ВЕСЫ ВАГОННЫЕ ДО 200 Т
ВЕСЫ ВАГОННЫЕ ЭЛЕКТРОННЫЕ ДО 200 ТОНН
ВЕСЫ ГИДРОСТАТИЧЕСКИЕ
ВЕСЫ ДЛЯ ВЗВЕШИВАНИЯ МОЛОКА СМИ-500
ВЕСЫ И ДОЗАТОРЫ ВЕСОВЫЕ ДО 500 КГ
ВЕСЫ И ДОЗАТОРЫ СВЫШЕ 500 КГ
ВЕСЫ КРАНОВЫЕ ЭЛЕКТРОННЫЕ ДО 5 Т
ВЕСЫ КРАНОВЫЕ ЭЛЕКТРОННЫЕ СВЫШЕ 5 Т
ВЕСЫ ЛАБОРАТ КВАДРАНТНЫЕ
ВЕСЫ ЛАБОРАТ.ДВУХПРИЗМ.РЫЧАЖ.Р-ПЛЕЧ.С ВСТРОЕН.ГИР.
ВЕСЫ ЛАБОРАТОРНЫЕ 3 КЛ
ВЕСЫ ЛАБОРАТОРНЫЕ 4 КЛ
ВЕСЫ ЛАБОРАТОРНЫЕ РАВНОПЛЕЧИЕ 1 2 КЛ
ВЕСЫ ЛАБОРАТОРНЫЕ ЭЛЕКТРОННЫЕ ДО 1000
ВЕСЫ ЛАБОРАТОРНЫЕ ЭЛЕКТРОННЫЕ ДО 200Г
ВЕСЫ ЛАБОРАТОРНЫЕ ЭЛЕКТРОННЫЕ ДО 500 Г
ВЕСЫ ЛАБОРАТОРНЫЕ ЭЛЕКТРОННЫЕ ДО 60000 Г
ВЕСЫ НАСТОЛЬНЫЕ ОБЫКНОВЕННЫЕ ДО 20 КГ
ВЕСЫ НАСТОЛЬНЫЕ ЦИФЕРБЛ.ДО 20 КГ(С НАСТРОЙКОЙ)
ВЕСЫ НАСТОЛЬНЫЕ ЦИФЕРБЛАТНЫЕ ДО 20 КГ
ВЕСЫ ОБРАЗЦОВЫЕ 1 2 РАЗРЯД
ВЕСЫ ОБРАЗЦОВЫЕ 3 4 РАЗРЯД
ВЕСЫ ОБРАЗЦОВЫЕ ПОВЫШЕННОЙ ТОЧНОСТИ
ВЕСЫ РАЗЬЕЗДНЫЕ ЭТАЛОННЫЕ НРО-5 (за 1 коромысло)
ВЕСЫ РЫЧАЖНЫЕ ДО 500 КГ
ВЕСЫ РЫЧАЖНЫЕ ОТ 1000 КГ ДО 5000 КГ
ВЕСЫ РЫЧАЖНЫЕ ОТ 500 КГ ДО 1000 КГ
ВЕСЫ РЫЧАЖНЫЕ СВЫШЕ 5000 КГ
ВЕСЫ ТОРСИОННЫЕ
ВЕСЫ ЭЛЕКТР.ДО 50 КГ(С НАСТРОЙКОЙ)
ВЕСЫ ЭЛЕКТРОННЫЕ ДО 50 КГ
ВЕСЫ ЭЛЕКТРОННЫЕ ОТ 1000 КГ 5000 КГ
ВЕСЫ ЭЛЕКТРОННЫЕ ОТ 50 КГ ДО 500 КГ
ВЕСЫ ЭЛЕКТРОННЫЕ ОТ 500 КГ ДО 1000 КГ
ВЕСЫ ЭЛЕКТРОННЫЕ С РЕГИСТРАЦИЕЙ МАССЫ ЦЕНЫ СТОИМОС
ВИБРОАНАЛ.SVAN-912AE,-946,ОКТАВА-101В,-110/101ВМ,
ВИБРОМЕТРЫ 1 ВИП 1 ПАРАМЕТР 1 КАНАЛ
ВИБРОМЕТРЫ 1 ВИП 2 ПАРАМ. 1 КАНАЛ ВШВ-С 1ДАТ ВИП-2
ВИБРОМЕТРЫ 1 ВИП 3 ПАРАМЕТРА 1 КАНАЛ ВМ-1
ВИБРОМЕТРЫ ВИ6-6ТН БИП-6 ПИ-19
ВИБРОМЕТРЫ МЕХАНИЧЕСКИЕ
ВИБРОПРЕОБРАЗОВАТЕЛИ С СОГЛАСУЮЩИМ УСИЛИТ.И ВИБРОМ
ВИБРОПРЕОБРАЗОВАТЕЛИ УСИЛИТЕЛИ ДH3 ДH4 Д13 Д14 Д19
ВИСКОЗИМЕТРЫ РОТАЦИОННЫЕ РЕОТЕСТ
ВИСКОЗИМЕТРЫ УСЛОВНОЙ ВЯЗКОСТИ ВЗ-1 ВЗ-4 ВЗ-246Т
ВИСКОЗИМЕТРЫ УСЛОВНОЙ ВЯЗКОСТИ ВУ
ВЛАГОМЕРЫ ДИЭЛЬКОМЕТРИЧЕСКИЕ ИВЗ,ЦВЗ
ВЛАГОМЕРЫ ДИЭЛЬКОМЕТРИЧЕСКИЕ ПВЗ-10Д,КОЛОС-1;-2
ВЛАГОМЕРЫ ДРЕВЕСИНЫ
ВЛАГОМЕРЫ ЗЕРНА WILE И ДР.
ВЛАГОМЕРЫ ЗЕРНА ВП-4
ВЛАГОМЕРЫ ПИЩЕВ.СЫРЬЯ И ПРОД."ПИВИ","КВАРЦ"И ДР.
ВОДОСЧЕТЧИКИ ДО 15 ММ ДУ ВКЛ.
ВОДОСЧЕТЧИКИ 15...20 ММ ДУ для физизических лиц
ВОДОСЧЕТЧИКИ СВЫШЕ 50...100 ММ ДУ
ВОДОСЧЕТЧИКИ СВЫШЕ 100 ММ ДУ
ВОДОСЧЕТЧИКИ СВЫШЕ 15...25 ММ ДУ
ВОДОСЧЕТЧИКИ СВЫШЕ 25....50 ММ ДУ
ВОЛЬТ.ЦИФР.ВЫС.ТОЧ,В7-64,-54,-65,Щ31 с подстр,GDM-
ВОЛЬТАМПЕРМЕТРФАЗОМЕТР ВАФ-85
ВОЛЬТАМПЕРФАЗОМЕТР ЭЛЕКТРОННЫЙ"Парма ВАФ-А",4303
ВОЛЬТМЕТРЫ ДИОДНЫЕ КОМПЕНСАЦИОННЫЕ РАБОЧИЕ
ВОЛЬТМЕТРЫ ИМПУЛЬСНЫЕ АНАЛОГОВЫЕ В4-12 В4-14
ВОЛЬТМЕТРЫ ИМПУЛЬСНЫЕ ЦИФРОВЫЕ В4-13 В4-17
ВОЛЬТМЕТРЫ СЕЛЕКТИВНЫЕ И УСИЛИТЕЛИ СЕЛЕКТИВ В6-10
ВОЛЬТМЕТРЫ ЦИФРОВЫЕ С 100 КГЦ В7-16А 37 27А 27А/1
ВОЛЬТМЕТРЫ ЭЛЕКТР.УНИВЕРСАЛ АНАЛОГОВ В7-27,В7-36
ВОЛЬТМЕТРЫ ЭЛЕКТРОН АНАЛОГ ДО 1000 МГД В3-43 В3-38
ВСТАВКИ К РЕЗЬБОВЫМ МИКРОМЕТРАМ ЗА 1 ПАРУ
ВЦ =I Щ1516,1413,1312,В7-21,Ф4834,283
ВЦ В7-29,30 И ТП
ВЦ ДИФФ В2-34,36,27
ВЦ ОДНОПРЕД.,Ф214-217,Ф2000-2003,ОРИОН ИП-01
ВЦУ В7-16,18,20,23,32,38,40,46,Щ001-003,6800
ВЦУ В7-21А,22,34,35,342,Щ300,301,4300-16,385,386
ВЦУС ДИН И ЧАСТ ДИАП Щ1518
ГАЗ.СТАЦ.ТХГ,СВК,ПАЛ-ДИЙ,ТП,ТН,МН,СОУ-1,RGD,SITиДР
ГАЗОАHАЛИЗ.ВЫХЛ.ГАЗОВ НА СО,СH И ТАХОМЕТР
ГАЗОАН.2-ХКОМП.(СУРГА 85,СИГНАЛ-03,СГБ-1-7 И ДР.)
ГАЗОАН.ВЫХЛ.ГАЗОВ ГАИ-1,ИНФРАЛИТ
ГАЗОАН.ПЕРЕН.ПГФ,СТХ-5А,ИМПОРТ.СГГ-4,ТЕЧЕИСКАТ.ИДР
ГАЗОАН.СТМ-10,СИГНАЛЬМИК(1кан.),СКЗ,POLYTRON,СИГМА
ГАЗОАНАЛИЗ.ВЫХЛ.ГАЗ.ГИАМ;121ФА-01;123ФА;ИКАФ;И ДР.
ГАЗОАНАЛИЗ.ГТМ(К),ГИП,АНКАТ-7641(31),PAC-EX и др
ГАЗОАНАЛИЗ.СТАЦИОНАРНЫЕ ТХС,ГМК,СТХ
ГАЗОАНАЛИЗАТОР "КАМЕТА-3"(за 1 канал)
ГАЗОАНАЛИЗАТОР "ЭЛАН"
ГАЗОАНАЛИЗАТОР АНКАТ-7621
ГАЗОАНАЛИЗАТОР АНКАТ-7645
ГАЗОАНАЛИЗАТОР ГИАМ-29 ИНФРАКАР-М
ГАЗОАНАЛИЗАТОР ПГА,СТГ-1D
ГАЗОАНАЛИЗАТОР СИРЕНА
ГАЗОАНАЛИЗАТОР СТАЦИОНАРНЫЙ ЩИТ , СТМ (ЗА КАЖДЫЙ КАНАЛ)
ГАЗОАНАЛИЗАТОР СТГ-2D
ГАЗОАНАЛИЗАТОР ФЛЮОРИТ,CALDOS
ГАЗОАНАЛИЗАТОРЫ АВТОТЕСТ
ГАЗОАНАЛИЗАТОРЫ МНОГОКАНАЛЬНЫЕ (ЗА 1 КАНАЛ)
ГАЗОАНАЛИЗАТОРЫ МНОГОКОМПОНЕНТНЫЕ (ЗА 1 КОМПОНЕНТ)
ГАЗОАНАЛИЗАТОРЫ СИГНАЛ-2,СМП-1,СШ-2
ГАЗОАНАЛИЗАТОРЫ ФКГ,ФЛС
ГАЗОАНАЛИЗ-ДЫМОМЕР "АВТОТЕСТ-Д"
ГАЗОВЫЕ СЧЕТЧИКИ БЫТОВЫЕ
ГАЗОМЕТРЫ ТАРИРОВОЧНЫЕ ГТ-1
ГАЗОСИГНАЛИЗАТОР "МАРШ"
ГАЛЬВАНОМЕТРЫ =I М195 И ТД
ГАЛЬВАНОМЕТРЫ ЗЕРКАЛЬНЫЕ
ГЕНЕР СИНХ СИГН И ШУМА 1024,1027,03006,03008,03020
ГЕНЕР.СИГН.СЛОЖН ФОРМЫ Г6-17 Г6-26,27Г3-106,ГЗ-112
ГЕНЕРАТ НЧ С ПРЕЦИЗИОННОЙ ФОРМ СИГНАЛА Г3-102-107,
ГЕНЕРАТ СТАНДАРТ СИГНАЛОВ ДО 1200 МГЦ Г4-76А И Т П
ГЕНЕРАТОР НЧ ГЗ-119 и т.п.
ГЕНЕРАТОР СИГНАЛОВ сл.формы Г6-31,Г6-37 и т.п.
ГЕНЕРАТОР ФУНКЦИОН.ГФ-04;ГФ-05;ГФ-07.
ГЕНЕРАТОР ЭНЕРГЕТИЧЕСКИЙ ГСЭ
ГЕНЕРАТОР-ЧАСТОТОМЕР ИМП. АНР-1001 И Т.П.
ГЕНЕРАТОРЫ ВЫСОКОСТАБИЛЬНЫЕ КВАРЦЕВЫЕ Г3-105-110
ГЕНЕРАТОРЫ ДЛЯ ПРИГОТОВЛЕНИЯ ГСО
ГЕНЕРАТОРЫ ИМПУЛЬСОВ Г5-54 Г5-82
ГЕНЕРАТОРЫ ИМПУЛЬСОВ НАНОСЕКУН ДИАПАЗ. Г5-56,66
ГЕНЕРАТОРЫ ИМПУЛЬСОВ ПРОГРАММИРУЕМЫЕ Г5-79
ГЕНЕРАТОРЫ ИНФРАНИЗКИХ И НИЗКИХ ЧАСТОТ Г3-39
ГЕНЕРАТОРЫ ИСПЫТАТЕЛЬНЫХ ИМПУЛЬСОВ И1-11-14
ГЕНЕРАТОРЫ НЧ Г3-104-106 Г4-117
ГЕНЕРАТОРЫ ПЕРЕПАДОВ ЯЧС-20
ГЕНЕРАТОРЫ СИГНАЛОВ ДО 400 МГЦ Г4-143 И Т П
ГЕНЕРАТОРЫ ТЕЛЕВИЗИОННЫЕ Г6-30 Г6-35
ГИГРОГРАФЫ М-21М
ГИГРОМЕТР КУЛОНОМЕТРИЧЕСКИЙ БАЙКАЛ
ГИГРОМЕТРЫ ГС-210
ГИГРОМЕТРЫ ИВА-6, ГП-22П, TESTO, CENTER
ГИГРОМЕТРЫ М-19,М-28,М-68
ГИГРОМЕТРЫ ПСИХРОМЕТРИЧЕСКИЕ ВИТ-1,2
ГИДР.ИНДИКАТОР ВЕСА ГИВ
ГИРИ 1 ШТ.(1 РАЗРЯД, 1 КЛАСС, Е2)
ГИРИ 1ШТ.( 5,6 КЛ М2,М3)
ГИРИ 1ШТ.(2РАЗР.2КЛ.F1) МЕТОДОМ СЛИЧЕНИЯ
ГИРИ 1ШТ.(3РАЗР.3КЛ.F2) МЕТОДОМ СЛИЧЕНИЯ
ГИРИ 1ШТ.(4РАЗРЯД 4КЛ М1) ДО 20 КГ
ГИРИ 1ШТ.(4РАЗРЯД 4КЛ М1) ДО 500 Г
ГИРИ 1ШТ.(4РАЗРЯД М1) 500 КГ НА КМТ-500
ГИРИ 1ШТ.(4РАЗРЯД М1)СВЫШЕ 20 КГ до 50 КГ
ГИРИ ПАРАЛЛЕПИПЕДНЫЕ 1ШТ.(4РАЗР. М1) 20 КГ
ГЛУБИНОМЕРЫ ИНДИКАТОРНЫЕ
ГЛУБИНОМЕРЫ МИКРОМЕТРИЧЕСКИЕ
ГОЛОВКИ РЫЧАЖНО-ЗУБЧАТЫЕ Ц.Д.0,001-0,002ММ (ИГ)
ГОЛОВКИ ОПТИЧЕСКИЕ ДЕЛИТЕЛЬHЫЕ С Ц.Д.СВ.30 СЕК.
ГОЛОВКИ ОПТИЧЕСКИЕ ДЕЛИТЕЛЬНЫЕ С Ц.Д. ДО 30 СЕК.
ГОНИОМЕТРЫ ГС-2
ГОНИОМЕТРЫ ГС-5
ГОРИЗ.И ВЕРТ.РЕЗЕРВ.ОБЬЕМ.МЕТОД ПРОВЕРКА,УТВ.ТАБЛ.
ГОРИЗ.И ВЕРТ.РЕЗЕРВ.ОБЬЕМНЫЙ МЕТОД РАСЧЕТА ТАБЛИЦ
ГОРИЗ.РЕЗ.ГЕОМЕТР.СПОСОБ ПРОВЕРКА И УТВЕРЖД.ТАБЛИЦ
ГОРИЗ.РЕЗЕРВУАРЫ ГЕОМЕТР.СПОСОБ РАСЧЕТА ТАБЛИЦ
ГРАММОМЕТРЫ
ГРУЗЫ ГРУЗОПОРШНЕВОГО МАНОМЕТРА (ПОДГОНКА 1 ЕД.)
ДАТЧИК УГЛА ПОВОРОТА УНИВЕРСАЛЬНЫЙ ДПС-У
ДЕЛИТЕЛИ НАПРЯЖЕНИЯ Р 5/1 ДН1
ДЕЛИТЕЛИ НАПРЯЖЕНИЯ Р 3027
ДЕЛИТЕЛИ НАПРЯЖЕНИЯ Р356,313,35
ДЕЛИТЕЛИ ЧАСТОТЫ СЧЕТНЫЕ ВСЕ
ДЕЛИТЕЛЬ НАПРЯЖЕНИЯ ДНС-01 И Т П
ДЕНСИТОМЕТРЫ ДП-1;-2;ДФЭ-10;ДЕНСИТОН И ДР.
ДЕФЕКТОСКОП УЛЬТРАЗВУКОВОЙ
ДЕФЕКТОСКОПЫ ВИХРЕТОКОВЫЕ
ДИАГРАММЫ К АРМ-ЭНЕРГО (И ПОДОБНЫЕ), ЕД.
ДИАФРАГМА К РАСХОДОМЕРАМ
ДИНАМОМЕТРЫ ДОР ДОС 3 разряд
ДИНАМОМЕТРЫ ДОУ 3 разряд
ДИНАМОМЕТРЫ РАБОЧИЕ ДО 2 Т.С.
ДИНАМОМЕТРЫ РАБОЧИЕ ОТ 2 Т.С. ДО 20 Т
ДИНАМОМЕТРЫ РАБОЧИЕ ЭЛЕКТРОННЫЕ ДО 2 т.с
ДИНАМОМЕТРЫ РАБОЧИЕ ЭЛЕКТРОННЫЕ ОТ 2 Т.С.
ДИОПТРИМЕТРЫ ДО-2 ДП-02 ДО-3 К-ДЕЙСС ДО-59
ДИСК - 250
ДИФМАНОМЕТР ЦИФРОВОЙ НА 2 КАН.ТИП ДМЦ
ДИФМАНОМЕТРЫ-РАСХОДОМЕРЫ С ИНТЕГРАТОРОМ
ДИФМАНОМ-РАСХОД.БЕЗ ИНТЕГР.ВТОР.ПРИБОРЫ 1 ПРЕОБРАЗ
ДЛИНОМЕТРЫ ОПТИЧЕСКИЕ ВЕРТИКАЛЬНЫЕ
ДЛИНОМЕТРЫ ОПТИЧЕСКИЕ ГОРИЗОНТАЛЬНЫЕ
ДОЗАТОРЫ ВЕСОВЫЕ АВТОМАТИЧ. С 3 ВЕСОВЫМИ ГОЛОВКАМИ
ДОЗАТОРЫ ВЕСОВЫЕ АВТОМАТИЧЕСКИЕ С ДВУМЯ ВЕС. ГОЛОВ
ДОЗАТОРЫ МЕДИЦИНСКИЕ
ДОЗАТОРЫ ПИПЕТОЧНЫЕ
ДОЗАТОРЫ ПИПЕТОЧНЫЕ МНОГОПРЕДЕЛЬНЫЕ
ДОЗАТОРЫ ПОРШНЕВЫЕ
ДОЗАТОРЫ ЭЛЕКТРОННЫЕ ДО 500КГ
ДОЗАТОРЫ ЭЛЕКТРОННЫЕ СВЫШЕ 500 КГ
ДОЗИМЕТР-РАДИОМЕТР ИРД-02,ИМД-21, МКС-05
ДОЗИМЕТРЫ ДРГ-05 ДКС-04 БЕЛЛА
ДОЗИМЕТРЫ ДРГ 01 02 03
ДОЗИМЕТРЫ МРМ 1 2 3 ИЗМЕРЕНИЕ МОЩНОСТИ ДОЗЫ
ДОЗИМЕТРЫ ДБГ-РМ-1103;ДБГ-РМ-1401
ДОЗИМЕТРЫ ДРГ-012(К,01Т),ДЭС-04,КДГ-1,ГРАЧ,GUARTEX
ДОЗИМЕТРЫ ДРГЗ-01,02,03,04;
ДОЗИМЕТРЫ ИНДИВ.ДКП-50,ДК-02,КИД-6,ИД-1,ДП-22(24)
ДОЗИМЕТРЫ ЭКО-1, ДРГБ-04
ДУКТИЛОМЕТРЫ /АТТЕСТАЦИЯ/
ДЫМОМЕР ДО-2,ДО-1,ИНФРАКАР-Д
ДЫМОМЕР ИНА,КИД-2,СМОГ,СИДА,ХАРТРИДЖ,МЕТА-(1,2)
ЗАДАТЧИКИ ДАВЛ."ВОЗДУХ-250",-2,5; -6,3
ЗАДАТЧИКИ ДАВЛЕНИЯ АЗД
ЗАПРАВКА И НАСТРОЙКА ТНЖ
ИВК КОМПРЕССИОННОГО СЖАТИЯ (ЗА 1 КАНАЛ)
ИГЛЫ К ПЕНЕТРОМЕТРАМ /КАЛИБРОВКА/, ЕД.
ИЗМ. С.З.ЦИФРОВЫЕ MRU-100(101),2720ER,ИСЗ,ИС-10
ИЗМЕР C -E7-9,E7-5,E1-12,E8-4
ИЗМЕР НЕСТАБ. И ОТНОШ ПЕР.U ВВ-6,7,8
ИЗМЕР.КАНАЛЫ СИСТЕМ РАДИЦИОННОГО КОНТРОЛЯ(1 КАНАЛ)
ИЗМЕР.СИСТЕМЫ АКУСТ-ЭМИССИОН.ТИПА"МАЛАХИТ ЗА 1КАНА
ИЗМЕРЕНИЕ ГЕОМЕТРИЧЕСКИХ ХАРАКТЕРИСТИК УЛЬТРОЗВУКОВОГО РАСХОДОМЕРА (ЗА 1 КАНАЛ) С ДИАМЕТРОМ ДО 400 ММ
ИЗМЕРЕНИЕ ГЕОМЕТРИЧЕСКИХ ХАРАКТЕРИСТИК УЛЬТРОЗВУКОВОГО РАСХОДОМЕРА (ЗА 1 КАНАЛ) С ДИАМЕТРОМ СВЫШЕ 400 ММ
ИЗМЕРИТ КОЭФФИЦ НЕЛИНЕЙНЫХИСКАЖЕНИЙ С6-12 СК6-13
ИЗМЕРИТ КОЭФФИЦИЕН НЕЛИНЕЙНЫХ ИСКАЖЕНИЙ С6-7 С6-11
ИЗМЕРИТ ПАРАМЕТР ПОЛУПРОВОД ПРИБОРОВ Л2-41 И Т П
ИЗМЕРИТ ПАРАМЕТР ХОДА ЧАСОВ П-133 157 157М 161 180
ИЗМЕРИТ ПАРАМЕТРОВ ЛИНИИ ПЕРЕДАЧ Р5-10 И Т П
ИЗМЕРИТ. КАНАЛЫ (за 1 канал)
ИЗМЕРИТ. КОМПЛЕКС ПАРАМЕТРОВ ВЧ ОБОРУД."РЕТОМ-ВЧм"
ИЗМЕРИТ.АРТ.ДАВЛЕНИЯ и ЧАСТ.ПУЛЬСА автом.и полуавт
ИЗМЕРИТЕЛИ ПАРАМЕТРОВ ИМПУЛЬСОВ И4-5 И Т П
ИЗМЕРИТЕЛИ C,L,-E7-8,E-7-14,Ф4800
ИЗМЕРИТЕЛИ АРТЕР.ДАВЛЕНИЯ АВТ.И П/АВТ. ДЛЯ ФИЗ.ЛИЦ
ИЗМЕРИТЕЛИ ВРЕМЕНИ ТЕЛЕФОН.СОЕДИН. АПУС и т.п.
ИЗМЕРИТЕЛИ ВРЕМЕННЫХ ИНТЕРВАЛОВ
ИЗМЕРИТЕЛИ ДЕВИАЦИИ
ИЗМЕРИТЕЛИ ДЛИН ЦИФРОВЫЕ ТИПА ИД-
ИЗМЕРИТЕЛИ ДОБРОТНОСТИ Е4-7 Е4-10 Е4-11
ИЗМЕРИТЕЛИ ЗАЩИТНОГО СЛОЯ
ИЗМЕРИТЕЛИ КОЭФФИЦ АМПЛИТУДНОЙ МОДУЛ С2-10 БАЗОВЫЙ
ИЗМЕРИТЕЛИ КОЭФФИЦИЕНТА ЧАСТОТ И АМПЛИТУД МОДУЛЯЦИ
ИЗМЕРИТЕЛИ ЛЮФТА РУЛЕВОГО УПРАВЛЕНИЯ
ИЗМЕРИТЕЛИ ЛЮФТА РУЛЕВОГО УПРАВЛЕНИЯ ЭЛЕКТРОННЫЕ
ИЗМЕРИТЕЛИ ПАРАМ ХОДА ЧАСОВ ППЧ-4 7 7М П-90 151 15
ИЗМЕРИТЕЛИ ПАРАМЕТРОВ ИЗОЛЯЦИИ "ТАНГЕНС-2000"
ИЗМЕРИТЕЛИ ПАРАМЕТРОВ ЛОКОМОТИВНЫХ КАТУШЕК ИЛ-ЛК
ИЗМЕРИТЕЛИ ПАРАМЕТРОВ РЕЛЕ ЦИФРОВЫЕ
ИЗМЕРИТЕЛИ ПАРАМЕТРОВ ЭЛ.ЦЕПЕЙ СЕРИИ MZC
ИЗМЕРИТЕЛИ ПАРАМЕТРОВ ЭЛ.ЦЕПЕЙ СЕРИЙ MRP,MIE,6011А
ИЗМЕРИТЕЛИ ПАРАМЕТРОВ ЭЛ/БЕЗОПАСНОСТИ СЕРИИ MPI
ИЗМЕРИТЕЛИ ПАРАМЕТРОВ ЭЛЕКТРОИЗОЛЯЦИИ СЕРИИ MIC
ИЗМЕРИТЕЛИ ПЕРЕХОДНЫХ ЗАТУХАНИЙ ТИПА ИПЗ-
ИЗМЕРИТЕЛИ ПК ЭЛЕКТРОЭНЕРГИИ
ИЗМЕРИТЕЛИ РАЗНОСТИ ФАЗ ЦИФРОВЫЕ ИРФ-1
ИЗМЕРИТЕЛИ СКОРОСТИ "БАРЬЕР-2"
ИЗМЕРИТЕЛИ СКОРОСТИ "ИСКРА" И Т.П.
ИЗМЕРИТЕЛИ СКОРОСТИ СЧЕТА УИМ2-1БМ УИМ2-2 3 4
ИЗМЕРИТЕЛИ УД.ЭЛ.ПРОВОДИМОСТИ ВЭ-96Н"Эксперт"и т.п
ИЗМЕРИТЕЛИ УРОВНЯ "ВЕКТОР" (комплект)
ИЗМЕРИТЕЛИ ЦЕПИ ФАЗА-НОЛЬ М-417
ИЗМЕРИТЕЛИ ЧАСТОТ СОБСТВЕННЫХ КОЛЕБАНИЙ "ЗВУК" И Т
ИЗМЕРИТЕЛИ ЧАСТОТЫ ГЕТЕРОДИННЫЕ ЧЗ-45 ЧЗ-46 ДР
ИЗМЕРИТЕЛИ ЧАСТОТЫ РЕЗОНАНСНЫЕ ВСЕ
ИЗМЕРИТЕЛИ ШУМА И ВИБРАЦИИ ВШВ-003 ИШВ-1 00017(НЕМ
ИЗМЕРИТЕЛИ ЭФФЕКТ.ТОРМОЗНОЙ СИСТЕМЫ АВТОМОБИЛЕЙ
ИЗМЕРИТЕЛЬ ДЕФОРМАЦИИ КЛЕЙКОВИНЫ
ИЗМЕРИТЕЛЬ ДЕФОРМАЦИИ ЦИФРОВОЙ ТИПА ИДЦ-1
ИЗМЕРИТЕЛЬ КОЭФФИЦ.СВЕТ.ПРОПУСК.СТЕКОЛ ТИПА БЛИК
ИЗМЕРИТЕЛЬ СИЛЫ ОКРАСКИ ФОС
ИЗМЕРИТЕЛЬ ТЕМПЕРАТУРЫ И ВЛАЖНОСТИ KWC-2,KGC2/5
ИЗМЕРИТЕЛЬ ТОКА КОРОТКОГО ЗАМЫКАНИЯ Щ41160
ИЗМЕРИТЕЛЬ УРОВНЯ "ВЕКТОР" ЗА 1 ШТ.
ИМИТАТОРЫ ЭЛЕКТРОДНОЙ СИСТЕМЫ И-01 И-02
ИНДИВИДУАЛЬНЕ ДОЗИМЕТРЫ КИД-1 КИД-2
ИНДИКАТОРЫ РЫЧАЖНО-ЗУБЧАТЫЕ ИРБ ОТ 0 ДО 0,8 ММ
ИНДИКАТОРЫ МНОГООБОРОТН. Ц.Д. 0.001-0,002 ММ
ИНДИКАТОРЫ РАДИОАКТИВНОСТИ ДП-63А ДП-64
ИНДИКАТОРЫ РАДИОКТИВ ДРС -01
ИНДИКАТОРЫ ЧАСОВОГО ТИПА ИЧ-2,ИЧ-5,ИЧ-10 ДО 10ММ
ИНДИКАТОРЫ ЧАСОВОГО ТИПА ИЧ-25,ИЧ-50 ДО 50ММ
ИНДУКЦИОННЫЕ РАСХОДОМЕРЫ ИР-45
ИНТЕРФЕРОМЕТРЫ КОНТАКТНЫЕ ВЕРТИКАЛЬНЫЕ
ИНТЕРФЕРОМЕТРЫ КОНТАКТНЫЕ ГОРИЗОНТАЛЬНЫЕ
ИОНОМЕРЫ,РН-МЕТРЫ МНОГОПРЕДЕЛЬНЫЕ
ИОНОМЕРЫ,РН-МЕТРЫ ОДНОПРЕДЕЛЬНЫЕ
ИСТОЧН.ПИТАН.МНОГОДИАПАЗ.С МУЛЬТИМ.Б5-66,70,71,PSP
ИСТОЧНИК ОПОРНОГО НАПРЯЖЕНИЯ "ИОНА"
ИСТОЧНИКИ МАЛЫХ ТОКОВ ИТ-12 И Т П
ИСТОЧНИКИ ПИТАНИЯ GPS-4303
ИСТОЧНИКИ ПИТАНИЯ Б5-29,31,44,46-50 и т.п.
ИСТОЧНИКИ ПИТАНИЯ МНОГОКАНАЛЬНЫЕ БПС-21 (за 1 канал)
КАЛИБР. КИСС-0.2;MACAL-R И Т.П. ПОВ-КА С ПОДСТРОЙК
КАЛИБР.ИКСУ;ASC-300G,YOKOGAWA И Т.П.ПОВ-КА С ПОДСТ
КАЛИБР.СИГН.ИКСУ,ASC-300G,YOKOGAWA,RONAN X86,Н4-11
КАЛИБРАТ ОСЦИЛЛОГРАФ С МИКРОПРОЦЕССОРОМ И1-17 И1-1
КАЛИБРАТОР ВОЛЬТМЕТР В1-28
КАЛИБРАТОРЫ В1-12 С ПОДСТРОЙКОЙ
КАЛИБРАТОРЫ В1-13, С ПОДСТРОЙКОЙ
КАЛИБРАТОРЫ В1-19
КАЛИБРАТОРЫ ВРЕМЕНИ ОТКЛЮЧЕНИЯ УЗО,РТ2048М С НТИ-1
КАЛИБРАТОРЫ ДАВЛЕНИЯ ДО 60КГС/СМ2 (1 МОДУЛЬ)
КАЛИБРАТОРЫ ДАВЛЕНИЯ СВ. 60КГС/СМ2 (1 МОДУЛЬ)
КАЛИБРАТОРЫ И ПИСТОНФОНЫ ПП-101А РF101 4220 4230
КАЛИБРАТОРЫ ОСЦИЛЛОГРАФОВ
КАЛИБРАТОРЫ П 320 П 321 С ПОДСТРОЙКОЙ
КАЛИБРАТОРЫ П-327
КАЛИБРАТОРЫ ТЕМПЕРАТУРЫ ВСЕХ ТИПОВ
КАЛИБРАТОРЫ ТИПА КИСС-0,2; MaCaL-R И Т.Д.
КАЛИБРАТОРЫ ТОК. ПЕТЛИ FLUK И ДР.
КАЛИБРОВКА СПЕЦГРУЗОВ ДО 50 КГ.
КАЛИБРОВКА СПЕЦГРУЗОВ ОТ 50 ДО 500 КГ.
КАЛИБРОВКА СПЕЦГРУЗОВ ОТ 500 КГ.
КАЛИБР-РЫ В1-18,КАЛИБР.ТОКА 10302/2
КАЛИБРЫ ГЛАДКИЕ С ТОЧН. СВЫШЕ 0.01 ММ /КАЛИБРОВКА/
КАЛИБРЫ ГЛАДКИЕ с точн.до 0.1мм /КАЛИБРОВКА/
КАЛИБРЫ ГЛАДКИЕ с точн.свыше 0.1мм /КАЛИБРОВКА/
КАМЕРЫ ТЕПЛА (ПОЛОЖИТЕЛЬНЫХ ТЕМПЕРАТУР)/АТТЕСТАЦИЯ
КАМЕРЫ ТЕПЛА И ВЛАГИ ДЛЯ+t И ГРАДУИ.ОТН.ВЛ./АТТЕСТ
КАМЕРЫ ТЕПЛА И СОЛЯН.ТУМАНА ДЛЯ+t И ГРАД.СОЛ.Т/АТТ
КАМЕРЫ ТЕПЛА И ХОЛОДА /АТТЕСТАЦИЯ/
КАМЕРЫ ХОЛОДА-МОРОЗИ-Е(ОТРИЦ.ТЕМПЕРАТ)/АТТЕСТАЦИЯ/
КАТЕТОМЕТРЫ
КАТУШКИ ИНДУКТИВНОСТИ
КАТУШКИ СОПРОТИВЛЕНИЯ 3 РАЗРЯДА,ЭТАЛОННЫЕ
КАТУШКИ СОПРОТИВЛЕНИЯ КЛ 0.005
КАТУШКИ СОПРОТИВЛЕНИЯ РАБОЧИЕ 310 321 322 323 331
КАТУШКИ СОПРОТИВЛЕНИЯ,ВЫСОКОММНЫЕ
КВАДРАНТЫ НОМЕРНЫЕ И ВЕСОВЫЕ
КВАДРАНТЫ ОПТИЧЕСКИЕ КО-30,КО-60
КВАДРАНТЫ ОПТИЧЕСКИЕ КО-5, КО-10
КИЛОВАТТМЕТРЫ МЕГОВАТТМЕТРЫ Д 367 Э 365
КИЛОВОЛЬТМЕТРЫ ДО 1 КВ
КИЛОВОЛЬТМЕТРЫ ДО 100 КВ
КИЛОВОЛЬТМЕТРЫ ДО 120 КВ
КИЛОВОЛЬТМЕТРЫ ДО 3 КВ
КИЛОВОЛЬТМЕТРЫ ДО 30 КВ
КИСЛОРОДОМЕР АЖА, МАРК
КЛЕЩИ ВАТТМЕТРОВЫЕ Д 90
КЛЕЩИ ТОКОИЗМ. Д 91
КЛЕЩИ ТОКОИЗМЕРИТЕЛЬНЫЕ Ц4501
КЛЮЧИ ДИНАМОМЕТРИЧЕСКИЕ
КОЛОНКИ МАСЛОРАЗДАТОЧНЫЕ
КОЛОНКИ ТОПЛИВОРАЗДАТОЧНЫЕ
КОЛОРИМЕТР В-08 МА
КОЛЬЦА /ШТ/ 4РАЗРЯД ДО 200ММ
КОЛЬЦА УСТАНОВОЧНЫЕ КТ 4,5 ДО 100 ММ
КОЛЬЦА УСТАНОВОЧНЫЕ КТ 4;5 СВ.100 ММ
КОЛЬЦА-ПРОБООТБОРНИКИ /АТТЕСТАЦИЯ/, ЕД.
КОМПАР ПРИЕМН СИГНАЛ ЭТАЛЛОН ЧАСТОТ СИНХ Ч7-5-12-1
КОМПАРАТОР КОМПЬЮТ."РН-Тест01"для пов.РН-метр.и тп
КОМПАРАТОР МАССЫ ТЕНЗОМЕТРИЧЕСКИЙ КМТ-500
КОМПАРАТОР ЦВЕТА
КОМПАРАТОРЫ ИЗА
КОМПАРАТОРЫ ДЛЯ СЛИЧЕНИЯ НЭ КНЭ-1А
КОМПАРАТОРЫ НАПРЯЖЕНИЯ Р 3003
КОМПАРАТОРЫ СОПРОТИВЛЕНИЯ Р346 3015
КОМПАРАТОРЫ-ПРИЕМНИКИ Ч7-38
КОМПЛЕКС ГРАДУИРОВКИ РЕЗЕРВУАРОВ ЗОНД,МИГ
КОМПЛЕКС ДЛЯ ДИАГНОСТИКИ КДЗ-1
КОМПЛЕКС ЛОКОМОТ.УСТРОЙСТВ БЕЗОПАСН."КЛУБ-У"
КОМПЛЕКС ОПТИКО-СПЕКТРАЛЬНЫЙ "КВАНТ"
КОМПЛЕКС ПОВЕРОЧНЫЙ "ВЗЛЕТ КПИ"
КОМПЛЕКСЫ ДЛЯ ИЗМЕРЕНИЯ КОЛИЧЕСТВА
КОМПЛЕКСЫ ДОРОЖНО-КОНТРОЛЬН."СОВА" И Т.П.ЗА 1КАНАЛ
КОМПЛЕКСЫ ОБРАБОТКИ ДИАГРАММ АРМ-ЭНЕРГО И ДР.
КОМПЛЕКСЫ СУПЕРФЛОУ (ЗА КАЖДУЮ НИТКУ)
КОМПЛЕКТЫ ИЗМЕРИТЕЛЬНЫЕ К-50 505 540 И ТП
КОМПЛЕКТЫ ИЗМЕРИТЕЛЬНЫЕ К-51 506 541 И Т П
КОМПРЕССИОМЕТРЫ
КОНДЕНСАТОРЫ =C Р533,535 И ТП
КОНДУКТОМЕТРЫ ЛАБОРАТОРНЫЕ КЛ-1,2,3,4,КЭЛ-1М,КТ-1,
КОНУС ВАСИЛЬЕВА БАЛАНСИРНЫЙ /АТТЕСТАЦИЯ/
КОНЦЕНТРАТОМЕР "БИОТЕСТЕР"
КОПРЫ
КОРРЕКТОР ОБЪЕМА ГАЗА
КРУЖКИ МЕРНЫЕ
КУРВИМЕТРЫ
ЛАБОР.ЦИФР.ПРИБОР ДЛЯ ОПРЕД.БЕЛИЗНЫ МУКИ
ЛАМПЫ БАКТЕРИЦИДНЫЕ И УФ /КОНТРОЛЬ/
ЛЕНТЫ ЭТАЛОННЫЕ 3 РАЗРЯД ОТ 0 ДО 20 М
ЛЕНТЫ ЭТАЛОННЫЕ 3 РАЗРЯД ОТ 0 ДО 50 М
ЛИНЕЙКИ ДЛЯ КОНТРОЛЯ "РАЗВАЛ-СХОЖДЕНИЯ" КОЛЕС
ЛИНЕЙКИ ИЗМЕРИТЕЛЬНЫЕ ДО 1000 ММ
ЛИНЕЙКИ ЛЕКАЛЬНЫЕ ЛД ДО 500 ММ
ЛИНЕЙКИ ЛЕКАЛЬНЫЕ ЛТ ДО 500 ММ
ЛИНЕЙКИ ЛЕКАЛЬНЫЕ ЛЧ ДО 500 ММ
ЛИНЕЙКИ ОПТИЧЕСКИЕ ОЛ-800
ЛИНЕЙКИ ОФТАЛЬМОЛОГИЧЕСКИЕ
ЛИНЕЙКИ ПОВЕРОЧНЫЕ КТ0 ДО 1000ММ
ЛИНЕЙКИ ПОВЕРОЧНЫЕ КТ0 СВ.1000ММ
ЛИНЕЙКИ ПОВЕРОЧНЫЕ КТ1 ДО 1000ММ
ЛИНЕЙКИ ПОВЕРОЧНЫЕ КТ1 СВ.1000ММ
ЛИНЕЙКИ ПОВЕРОЧНЫЕ КТ2 ДО 1000ММ
ЛИНЕЙКИ ПОВЕРОЧНЫЕ КТ2 СВ. 1000ММ
ЛИНЕЙКИ ПОВЕРОЧНЫЕ УТ
ЛИНЕЙКИ СИНУСНЫЕ КТ 2
ЛИНЕЙКИ СИНУСНЫЕ КТ1
ЛИНЕЙКИ СКИАСКОПИЧЕСКИЕ (КОМПЛЕКТ)
ЛИНЗЫ ДЛЯ ПОДБОРА ОЧКОВ,НАБОРЫ НС И Т.П.(ЗА 1 ЛИНЗ
ЛОГОМЕТРЫ МИЛЛИВОЛЬТМЕТРЫ ПОКАЗЫВАЮЩ.ПИРОМЕТРИЧ.
ЛОГОМЕТРЫ МИЛЛИВОЛЬТМЕТРЫ ПОКАЗЫВАЮЩИЕ И РЕГУЛИРУЮ
ЛУПЫ ИЗМЕРИТЕЛЬНЫЕ
ЛЮКСМЕТРЫ РАБОЧИЕ С ЮСТИРОВКОЙ ВСЕХ ТИПОВ
ЛЮКСМЕТРЫ Ю-116,Ю-117
ЛЮКСМЕТРЫ Ю-16
МАГАЗ ЕМКОСТИ С ОТЧЕТ 20 ТОЧЕК Р-524 561 583 И Т П
МАГАЗИНЫ ВЗАИМОИНДУКТИВНОСТИ Р5000 И Т П
МАГАЗИНЫ ВЗАИМОИНДУКТИВНОСТИ Р5017 И Т П
МАГАЗИНЫ ЕМКОСТИ ОБРАЗЦОВЫЕ Р 513 544 5025 И Т П
МАГАЗИНЫ ЗАТУХАНИЙ-АТТЕСАЦИЯ НА ОДНОЙ ЧАСТОТ М3-5
МАГАЗИНЫ ИНДУКТИВНОСТИ ВЫСОКОЧАСТОТНЫЕ Р 5014
МАГАЗИНЫ ИНДУКТИВНОСТИ Р546 567 И Т П
МАГАЗИНЫ СОПРОТИВЛЕНИЯ ВЫСОКООМНЫЕ МНОГОДЕКАДНЫЕ
МАГАЗИНЫ СОПРОТИВЛЕНИЯ ВЫСОКООМНЫЕ МНОГОДЕКАДНЫЕ
МАГАЗИНЫ СОПРОТИВЛЕНИЯ ВЫСОКООМНЫЕ ОДНОДЕКАДНЫЕ
МАГАЗИНЫ СОПР-Я КСМ-4,6,Р33
МАГАЗИНЫ СОПР-Я МСР-60,63, Р326, Р4830, Р4831
МАГАЗИНЫ СОПР-Я ОБРАЗ. МСР-60,63, Р326, Р4830, Р4831
МАНОВАКУУМЕТРЫ ГРУЗОПОРШНЕВЫЕ МВП-2,5
МАНОМЕТР СКВАЖИННЫЙ ТИПА МИКОН И ДР.
МАНОМЕТРЫ АВТОМОБИЛЬНЫЕ
МАНОМЕТРЫ ВАКУУМ.(ГРАДУИРОВКА) МО ВО КЛ.0,15
МАНОМЕТРЫ ВАКУУМЕТРЫ МАНОВАКУУМЕТРЫ ТЕХНИЧ ОБМ
МАНОМЕТРЫ ВАКУУМЕТРЫ ОБРАЗЦОВЫЕ КЛ0,15, 0, 25
МАНОМЕТРЫ ГРУЗОПОРШ.С КОМПЛ.ГРУЗ.2 3РАЗР.ДО 60
МАНОМЕТРЫ ГРУЗОПОРШ.С КОМПЛ.ГРУЗ.2 3РАЗР.СВ.60
МАНОМЕТРЫ ГРУЗОПОРШН. 2 И 3РАЗР.2500 КГ/СМ2
МАНОМЕТРЫ ГРУЗОПОРШН. МП - 04
МАНОМЕТРЫ ГРУЗОПОРШНЕВЫЕ 1 РАЗРЯД МП ДО 60КГС/СМ2
МАНОМЕТРЫ ГРУЗОПОРШНЕВЫЕ 1 РАЗРЯД МП СВ.60КГС/СМ2
МАНОМЕТРЫ ДИСТАНЦИОННЫЕ МТС
МАНОМЕТРЫ ДИСТАНЦИОННЫЕ МЭД
МАНОМЕТРЫ КИСЛОРОДНЫЕ
МАНОМЕТРЫ КИСЛОРОДНЫЕ МО КЛ.0.4
МАНОМЕТРЫ ПНЕВМАТ.С ЭЛ.ВЫХ.СИГНАЛОМ НПЭ-МП
МАНОМЕТРЫ С НАКЛОННОЙ ТРУБКОЙ ММН-240
МАНОМЕТРЫ С УНИФИЦИРОВАННЫМ СИГНАЛОМ МП
МАНОМЕТРЫ СВЕРХВЫСОКОГО ДАВЛЕНИЯ,СВЫШЕ 600КГС/СМ2
МАНОМЕТРЫ тип ЭКМ, МТИ,контр.кл 0.6;1.0;1,5
МАНОМЕТРЫ,ВАКУУМ.(ГРАДУИРОВКА) МО ВО КЛ.0,4
МАШИНЫ ИСПЫТ.ДО 5 Т(С РЕГУЛ.1 К.СЛ.)
МАШИНЫ ИСПЫТ.ДО 5 Т(С РЕГУЛ.2 К.СЛ.)
МАШИНЫ ИСПЫТ.СВ.5 Т(С РЕГУЛ.1 К.СЛ.)
МАШИНЫ ИСПЫТ.СВ.5 Т(С РЕГУЛ.2 К.СЛ.)
МАШИНЫ ИСПЫТАТ. ДЛЯ ПРУЖИН,РЕЗИНЫ,КОЖИ,БУМАГИ И ДР
МАШИНЫ КООРДИНАТНО-ИЗМЕРИТЕЛЬНЫЕ
МАШИНЫ ОПТИКО-МЕХАНИЧЕСКИЕ ИЗМЕРИТЕЛЬНЫЕ ИЗМ-1
МАШИНЫ ОПТИКО-МЕХАНИЧЕСКИЕ ИЗМЕРИТЕЛЬНЫЕ ИЗМ-2
МАШИНЫ ОПТИКО-МЕХАНИЧЕСКИЕ ИЗМЕРИТЕЛЬНЫЕ ИЗМ-3
МАШИНЫ ОПТИКО-МЕХАНИЧЕСКИЕ ИЗМЕРИТЕЛЬНЫЕ ИЗМ-4
МАШИНЫ СИЛОИЗМЕРИТЕЛЬНЫЕ ЭТАЛОННЫЕ ДО 10 Т.С.
МАШИНЫ СИЛОИЗМЕРИТЕЛЬНЫЕ ЭТАЛОННЫЕ ДО 5 Т.С.
МЕГ ЭЛЕКТРОН Ф4101,4102,415,4103,MS 5202
МЕГ.КОМБ.ЭСО210,1820,1851,2720,"М4122" и т.
МЕГАОММ.Ц.КОМБ.С ПРОЦ.М1-ЖТ,1520,Е6-24/1,МIC3,КЕДР
МЕГАОММЕТРЫ МС-05,06,4100,416,1101,ЭСО212
МЕРHИКИ М2Р-10СШ ВЫПУСКАЕМЫЕ ВНОВЬ
МЕРHИКИ ГАЗОВЫЕ ОБРАЗЦОВЫЕ 2 РАЗРЯДА СВЫШЕ 20 Л
МЕРНИКИ ГАЗОВЫЕ ОБРАЗЦОВЫЕ 2 РАЗРЯДА ДО 20 Л
МЕРНИКИ ОБРАЗЦОВЫЕ 1 РАЗР 50 И 100 Л
МЕРНИКИ ОБРАЗЦОВЫЕ 1 РАЗРЯДА 200 Л
МЕРНИКИ ОБРАЗЦОВЫЕ 1 РАЗРЯДА 5,10 И 20 Л.
МЕРНИКИ ОБРАЗЦОВЫЕ 2 РАЗ.СО СПЕЦШКАЛОЙ М2Р-10СШ
МЕРНИКИ ОБРАЗЦОВЫЕ 2 РАЗР И ТЕХНИЧЕСКИЕ ДО 100 Л
МЕРНИКИ ОБРАЗЦОВЫЕ 2 РАЗР И ТЕХНИЧЕСКИЕ ДО 20 Л
МЕРНИКИ ОБРАЗЦОВЫЕ 2 РАЗР И ТЕХНИЧЕСКИЕ ДО 500 Л
МЕРНИКИ ОБРАЗЦОВЫЕ 2 РАЗРЯДА ДО 2000Л
МЕРНИКИ ОБРАЗЦОВЫЕ 2 РАЗРЯДА ДО 3000Л
МЕРНИКИ ТЕХНИЧЕСКИЕ И ШКАЛЬНЫЕ ОТ 2500 ДО 10000Л
МЕРНИКИ ТЕХНИЧЕСКИЕ И ШКАЛЬНЫЕ ОТ 500 ДО 2500 Л
МЕРНИКИ ТЕХНИЧЕСКИЕ И ШКАЛЬНЫЕ СВ.10000 Л
МЕРЫ ВЗАИМНОЙ ИНДУКТИВ /ШТ/ Р 5009 536
МЕРЫ ВМЕСТИМОСТИ СТЕКЛЯН.ОБРАЗЦ. И ТЕХНИЧ.НА 3 ОТМ
МЕРЫ ВМЕСТИМОСТИ СТЕКЛЯН.ОБРАЗЦОВ. И ТЕХНИЧ.НА 2ОТ
МЕРЫ ВМЕСТИМОСТИ СТЕКЛЯННЫЕ ОБРАЗЦОВЫЕ И ТЕХНИЧ.
МЕРЫ ДЛИНЫ КОНЦЕВЫЕ 4 РАЗР/ШТ/ ОТ 100 ДО 1000ММ
МЕРЫ ДЛИНЫ КОНЦЕВЫЕ 3,4 РАЗРЯД /ШТ/0,1-0,29ММ
МЕРЫ ДЛИНЫ КОНЦЕВЫЕ 3РАЗРЯД /ШТ/ОТ 0,3 ДО 100ММ
МЕРЫ ДЛИНЫ КОНЦЕВЫЕ 4РАЗРЯД /ШТ/ ОТ 0,3 ДО 100 ММ
МЕРЫ ДЛИНЫ КОНЦЕВЫЕ КТ0 /ШТ/
МЕРЫ ДЛИНЫ ШТРИХОВЫЕ 3 РАЗРЯД
МЕРЫ ЕМКОСТИ /ШТ/ Р-597 5050 И Т П
МЕРЫ ИНДУКТИВНОСТИ Р596,5101,1015
МЕРЫ ИНДУКТИВНОСТИ/НАБОР/ В/Ч Р593
МЕРЫ МАЛОЙ C /ШТ/ КМЕ11,101
МЕРЫ СОПР-Я КОДОУПРАВЛЯЕМЫЕ Р3045
МЕРЫ СОПР-Я МНОГОЗНАЧНЫЕ Р3026, RCB-1
МЕРЫ ТВЕРДОСТИ МТБ МТР ЗА 1 ШТ
МЕРЫ ТЕСМЯННЫЕ
МЕРЫ ТОЛЩИНЫ ПОКРЫТИЯ (ЗА 1 ОБРАЗЕЦ)
МЕРЫ УГЛОВЫЕ ПРИЗМАТИЧ. ЗА 1 УГОЛ,3 РАЗРЯД,ТИПА 4
МЕРЫ УГЛОВЫЕ ПРИЗМАТИЧЕСКИЕ ЗА 1 УГОЛ 4 РАЗРЯД КТ2
МЕРЫ УГЛОВЫЕ ПРИЗМАТИЧЕСКИЕ ЗА 1 УГОЛ,3 РАЗРЯД
МЕРЫ УСТАНОВ.К МИКРОМЕТРАМ МК И МР ОТ 25 ДО 100ММ
МЕРЫ УСТАНОВОЧНЫЕ К МИКРОМЕТРАМ МК И МР СВ. 100ММ
МЕРЫ УСТАНОВОЧНЫЕ К МИКРОМЕТРАМ СО ВСТАВКАМИ
МЕРЫ ЧАСТОТЫ ОГРАНИЧЕННОЙ ТОЧНОСТИ ВСЕ
МЕРЫ ЧАСТОТЫ ПРЕЦИЗИОННЫЕ Ч1-50 Ч1-73 И Т Д
МЕТЕОМЕТР МЭС
МЕТР-КОМПАРАТОРЫ 3 РАЗРЯД ДО 1000ММ
МЕТРОЛОГИЧЕСКАЯ ЭКСПЕРТИЗА КОПМЛЕКТА ДОКУМ. ИК
МЕТРОШТОКИ
МЕТРЫ БРУСКОВЫЕ ДЕРЕВЯННЫЕ
МЕТРЫ СКЛАДНЫЕ
МЕХАНИЗИРОВ. ЗАПРАВОЧНЫЕ АГРЕГАТЫ ВМЕСТИМ. ДО 2000
МИКАТОРЫ
МИКРОКАТОРЫ
МИКРОМ.И ИНДИКАТ.ГОЛОВКИ С ПРИСПОСОБЛ. ДЛЯ ПОВ.СИ
МИКРОМАНОМЕТРЫ КОМПЕНСАЦИОННЫЕ ВИНТОВЫЕ МКВ-250
МИКРОМЕТРЫ ОТ 100 ДО 600ММ (КОМПЛЕКТ)
МИКРОМЕТРЫ ДО 100ММ (КОМПЛЕКТ)
МИКРОМЕТРЫ НАСТОЛЬНЫЕ
МИКРОМЕТРЫ ОКУЛЯРНЫЕ
МИКРОМЕТРЫ РЫЧАЖНЫЕ
МИКРОМЕТРЫ СО ВСТАВКАМИ
МИКРО-МИЛЛИОММЕТР.ЦИФР.MMR600(610)БСЗ-010-1,АМ6000
МИКРОНИВЕЛИРЫ МН-2
МИКРОСКОПЫ ДВОЙНЫЕ МИС-11
МИКРОСКОПЫ ИНСТРУМЕНТАЛЬНЫЕ
МИКРОСКОПЫ ОТСЧЕТНЫЕ ТИПА МПБ,МИР
МИКРОСКОПЫ УНИВЕРСАЛЬНЫЕ
МИКРОФ ИЗМЕРИТ ПО СВОБОДНОМУ ПОЛЮ ЗВУКОВ ДАВЛЕНИЯ
МИКРОФОТОМЕТРЫ МФ-2 МФ-4 ИФО-451 ИФО-460
МИЛЛИВОЛЬТМЕТРЫ С ЭЛЕМЕНТОМ Щ4501
МИЛЛИСЕКУНДОМЕРЫ ЭЛЕКТРИЧЕСКИЕ
МИНИКАТОРЫ
МО КЛАСС 0,4
МОСТЫ =I ММВ,МКМВ
МОСТЫ =I МТВ,Р329,МОД-58,61,МО-61
МОСТЫ =I Р3009
МОСТЫ =I Р333,334,МО-62
МОСТЫ =I Р4053,4060
МОСТЫ И ПОТЕНЦИОМ.АВТОМАТ.САМОПИШ.6 КАНАЛОВ
МОСТЫ И ПОТЕНЦИОМ.АВТОМАТ.САМОПИШУЩ.1 КАНАЛ
МОСТЫ И ПОТЕНЦИОМ.АВТОМАТ.САМОПИШУЩ.12 КАНАЛОВ
МОСТЫ И ПОТЕНЦИОМ.АВТОМАТ.САМОПИШУЩ.3 КАНАЛА
МОСТЫ И ПОТЕНЦИОМЕТРЫ АВТОМАТИЧЕСКИЕ РЕГУЛИРУЮЩИЕ
МОСТЫ КАБЕЛЬНЫЕ Р334
МОСТЫ ПЕР.I ВЫСОКОВ.Р5026
МОСТЫ ПЕР.I Р5016,5079,5083,5066,556,577
МУЛЬТ.-МЕГАОМ.ЦИФР. MASTECH-T
МУЛЬТИМЕТРЫ КАРМАННЫЕ ЦИФРОВЫЕ
МУЛЬТИМЕТРЫ-КЛЕЩИ ЦИФР.ВАТТМЕТРОВЫЕ АТК-2200 Т.П.
МУЛЬТИМЕТРЫ-КЛЕЩИ ЦИФРОВЫЕ
НАНОВОЛЬТМИЛЛИАМПЕРМЕТРЫ Р341
НАСТРОЙКА 1МОДУЛ.ДАВЛ.ДО 60КГС/СМ2 С ПОВТ.ПОВЕРКОЙ
НАСТРОЙКА 1МОДУЛ.ДАВЛ.СВ.60КГС/СМ2 С ПОВТ.ПОВЕРКОЙ
НАСТРОЙКА ТЕРМОСТАТОВ ТИПА АТС И Т.П. С ПОС.ПОВЕРК
НЕЙТРАЛЬНЫЕ СВЕТОФИЛЬТРЫ
НИВЕЛИРЫ Н10
НИВЕЛИРЫ Н3, 3Н5Л и подобные
НИВЕЛИРЫ НО5
НИВЕЛИРЫ ЭЛЕКТРОННЫЕ,ЛАЗЕРНЫЕ
НИТРАТОМЕРЫ
НИТРАТ-ТЕСТЕР МОРИОН
НУТРОМЕРЫ ИНДИКАТОРНЫЕ Ц.Д. 0,01ММ
НУТРОМЕРЫ ИНДИКАТОРНЫЕ Ц.Д.0.001ММ, 0.002 ММ
НУТРОМЕРЫ МИКРОМЕТРИЧЕСКИЕ ОТ 50 ДО 175 ММ
НУТРОМЕРЫ МИКРОМЕТРИЧЕСКИЕ СВ.175 ММ
ОБРАЗЦЫ ШЕРОХОВАТОСТИ СРАВНЕНИЯ
ОБЪЕКТ-МИКРОМЕТРЫ
ОДНОФАЗНЫЕ ИНДУКЦИОННЫЕ ЭЛЕКТРОСЧЕТЧИКИ
ОДОРИМЕТРЫ
ОММЕТРЫ Р380,382,М246
ОММЕТРЫ ЦИФРОВЫЕ Щ30,34
Омметры цифровые Щ306, Щ306-1
ОПРАВЫ ДЛЯ ПРОБНЫХ ОЧКОВЫХ ЛИНЗ
ОПРЕДЕЛЕНИЕ БАЗ.ВЫСОТЫ РЕЗЕРВ.С УЧ.ПЕРС.ЗАКАЗЧИКА
ОПРЕДЕЛЕНИЕ БАЗОВОЙ ВЫСОТЫ РЕЗЕРВУАРА
ОПРЕДЕЛЕНИЕ ВМЕСТИМОСТИ ТЕХНОЛОГ.ТРУБОПРОВОД.ЗА100
ОПРЕДЕЛЕНИЕ ПОПРАВОК К СТЕК.ТЕРМОМ. С ЦД ВЫШЕ 0,2С
ОПТИКАТОРЫ
ОПТИМЕТРЫ ВЕРТИКАЛЬНЫЕ И ГОРИЗОНТАЛЬНЫЕ
ОСЦИЛЛОГ УНИВЕР МУЛЬТ С1-107,С1-118
ОСЦИЛЛОГР МНОГОФУНКЦИОН СО СМЕН БЛОКАМИ БАЗОВ БЛОК
ОСЦИЛЛОГР УНИВЕР 1-КАНАЛЬНЫЕ С1-65 С1-72 94
ОСЦИЛЛОГР.УНИВЕР 2-КАНАЛЬН С1-7,С1-82,С1-117,С1-83
ОСЦИЛЛОГРАФЫ ЗАПОМИНАЮЩИЕ С8-17, С8-12 И Т.П.
ОСЦИЛЛОГРАФЫ НИЗКООМНЫЕ ШИРОКОПОЛОСНЫЕ С1-75 97 10
ОСЦИЛЛОГРАФЫ С1-116,И ИМПОРТ.ASK,FLUKE,GOS И Т.П.
ОСЦИЛЛОГРАФЫ СКОРОСТНЫЕ С7-19 И Т П
ОСЦИЛЛОГРАФЫ СПЕЦИАЛЬНЫЕ С9-7 С9-14
ОСЦИЛЛОГРАФЫ СТРОБОСКОПИЧЕСКИЕ С7-16 И Т П
ОСЦИЛЛОГРАФЫ УНИВ МНОГОКАНАЛЬН С1-69 64
ОСЦИЛОГРАФ ЦИФР.ЗАПОМИН.ДВУХКАН.С9-8,-16,-24 и т.п
ОТМЕТЧИКИ ВРЕМЕНИ ВСЕ
ПГС (ГСО-ПГС) ДЛЯ ПОВЕРКИ
ПЕНЕТРОМЕТРЫ /АТТЕСТАЦИЯ/
ПЕРВИЧНЫЙ ПРЕОБРАЗОВАТЕЛЬ ХЛОРА ППХ-1
ПЕРЕНОСНОЙ КОМПЛ.ПОВЕРИТЕЛЯ ПКП;КПР.
ПЕРИМЕТРЫ ПОЛЯ ЗРЕНИЯ
ПИКНОМЕТРЫ ГАЗОВЫЕ
ПИРОМЕТРЫ
ПЛАНИМЕТРЫ ПОЛЯРНЫЕ (ПП-М)
ПЛАНИМЕТРЫ ПРОПОРЦИОНАЛЬНЫЕ, КОРНЕВЫЕ(ПП,ПК)
ПЛАСТИНЫ ПЛОСКИЕ СТЕКЛЯННЫЕ КТ 2
ПЛАСТИНЫ ПЛОСКОПАРАЛЛЕЛЬНЫЕ СТЕКЛЯННЫЕ ПМ
ПЛИТЫ ПОВЕРОЧНЫЕ КТ 0 ДО 1000 ММ
ПЛИТЫ ПОВЕРОЧНЫЕ КТ 1 ДО 1000 ММ
ПЛИТЫ ПОВЕРОЧНЫЕ КТ0 СВ.1000 ММ
ПЛИТЫ ПОВЕРОЧНЫЕ КТ1,2,3 ОТ 1000 ДО 2000 ММ
ПЛИТЫ ПОВЕРОЧНЫЕ КТ2,3 ДО 1000ММ
ПЛОТНОМЕРЫ ДМА И ДР.
ПЛОТНОМЕРЫ УНИВЕРСАЛЬНЫЕ ДИНАМИЧЕСКИЕ (АТТЕСТАЦИЯ)
ПЛОТНОМЕРЫ-ВЛАГОМЕРЫ КОВАЛЕВА
ПОВЕРКА ИЗМЕР.СИСТЕМ УЧЕТА ЭЛЕКТРОЭНЕРГИИ ЗА КАНАЛ
ПОВЕРКА КТС"ЭНЕРГИЯ",РЕСУРС,СЕКОН И Т.П. ЗА 1 КАНА
ПОВЕРКА РАСХОДОМЕРНОГО УЗЛА
ПОВЕРКА ТЕХНОЛ.ИЗМЕРИТ.-ВЫЧИСЛИТ.КОМПЛЕКСОВ ЗА1кан
ПОВЕРОЧ. КОМПЛ."КОНГ",для влагомер."КОНГ-ПРИМА"
ПОВЕРОЧНОЕ ПРИСПОСОБЛЕНИЕ
ПОДГОНКА МАССЫ ГИРИ
ПОДСТРОЙКА ПАРАМ.СЧЕТЧИКА 3Х-ФАЗ.ИНДУКЦИОННОГО
ПОДСТРОЙКА ПАРАМ.СЧЕТЧИКА ОДНОФАЗ.ИНДУКЦИОННОГО
ПОДСТРОЙКА С ПОВЕРКОЙ ВЦУ,В7-22,В7-22А
ПОДСТРОЙКА С ПОВЕРКОЙ ДЕЛИТЕЛЯ НАПРЯЖ. Р3027
ПОЛЯРИМЕТРЫ САХАРИМЕТРЫ СИ-1,2,3,4,СУ-1,2
ПОЛЯРИМЕТРЫ ФОТОЭЛЕКТР.АВТ.А1-ЕПО,А1-ЕПЛ,А1-ЕПМ
ПОЛЯРОГРАФЫ ПУ-1 ППТ-1
ПОТЕНЦ. Р 309, Р 345 И ДР. С ПОДСТРОЙКОЙ
ПОТЕНЦИОМЕТРЫ =I Р2/1,37,307,368,ППТВ
ПОТЕНЦИОМЕТРЫ =I Р309,345,348,363,
ПОТЕНЦИОМЕТРЫ =I Р355
ПОТЕНЦИОМЕТРЫ НИЗКООМНЫЕ Р306,330
ПОТЕЦ. Р 355 С ПОДСТРОЙКОЙ
ПП-63
ПР.ПРОВОД.СВЯЗИ ТИП ЕТ-..;МV-..,ТЧ-ПРО
ПРЕОБРАЗОВ ТЕРМОЭЛЕКТР.ПЛАТИНОРОД.ПЛАТ.РАБОЧ.ПП
ПРЕОБРАЗОВ ТЕРМОЭЛЕКТР.РАБОЧ ОТ 0-1200 ТХА ТХК
ПРЕОБРАЗОВ. ТЕРМОЭЛЕКТР.ПЛАТИНОРОД.ПЛАТИН.ОБР.ППО
ПРЕОБРАЗОВ. ТЕРМОЭЛЕКТР.РАБОЧ. ОТ 0 ДО 300 ТХА ТХК
ПРЕОБРАЗОВ.ДАВЛЕНИЯ САПФИР И ДР. КТ ВЫШЕ 0,2
ПРЕОБРАЗОВ.ДАВЛЕНИЯ САПФИР И ДР. КТ ДО 0,2 ВКЛ.
ПРЕОБРАЗОВАТ.ПЕРВИЧ.,БЛОК ИЗВЛЕЧЕН.КОРНЯ ТИПА БИК
ПРЕОБРАЗОВАТЕЛИ ВТОРИЧНЫЕ ПВ,РПВ И ДР.
ПРЕОБРАЗОВАТЕЛИ ДАВЛЕНИЯ МНОГОПРЕДЕЛЬНЫЕ ИПДЦ
ПРЕОБРАЗОВАТЕЛИ ДАВЛЕНИЯ ОДНОПРЕДЕЛЬНЫЕ ИПД
ПРЕОБРАЗОВАТЕЛИ ИЗМЕРИТ.ТРЕХФАЗНЫЕ Е849М1 И Т.П.
ПРЕОБРАЗОВАТЕЛИ К УЛЬТРАЗВУКОВЫМ ДЕФЕКТОСКОПАМ
ПРЕОБРАЗОВАТЕЛИ МНОГОПАРАМЕТРИЧЕСКИЕ(ПМ-3В,IMV30)
ПРЕОБРАЗОВАТЕЛИ ПРОМЫШЛЕННЫЕ П-201,205,215 ПВУ ПВВ
ПРЕОБРАЗОВАТЕЛИ РАСХОДА НОРД, МИГ
ПРЕОБРАЗОВАТЕЛИ РАСХОДА ТРУБОПОРШНЕВЫЕ
ПРЕОБРАЗОВАТЕЛИ РАСХОДА ТУРБИННЫЕ
ПРЕОБРАЗОВАТЕЛИ ЧАСТОТЫ Ч5-13
ПРЕССЫ И МАШИНЫ ИСПЫТАТ. ДО 5 ТС И ОДНОШКАЛЬНЫЕ
ПРЕССЫ И МАШИНЫ ИСПЫТАТ. ОТ 5 ТС И МНОГОШКАЛЬНЫЕ
ПРИБОР ДИАГНОСТИКИ ТЕСТ-СК, ЯШМА
ПРИБОР ДЛЯ ДИАГНОСТИКИ ЭЛ.ХИМ.ЗАЩИТЫ И КОР.ОБС.ПКО
ПРИБОР ДЛЯ ИЗМЕР.ОТН.ВЛАЖН. И ТЕМПЕР. ИВТМ-7, ТКА
ПРИБОР ДЛЯ ИЗМЕР.ЭЛЕКТР.ВЕЛИЧИН И ПКЭ"ЭНЕРГОМОНИТО
ПРИБОР ДЛЯ ИЗМЕРЕНИЯ ГЕОМЕТРИЧ.ПАРАМЕТРОВ ПОДШИПНИ
ПРИБОР ДЛЯ ОПР.ВЛАЖН.,ДАВЛ.И ТЕМПЕР. SPIS HTCKER
ПРИБОР ДЛЯ ОПРЕД.СЕРЫ ВНЕФТЕПРОД. "ПОСТ-2М"
ПРИБОР ДЛЯ ПОВЕРКИ ИНДИКАТОРОВ ПМИ-25
ПРИБОР ДЛЯ ПОВЕРКИ МИКРОМЕТРОВ ППМ-600
ПРИБОР ДЛЯ ПОВЕРКИ ПУТЕВЫХ ШАБЛОНОВ
ПРИБОР ДЛЯ ПОВЕРКИ ТАКСОФОНОВ "КОМЕТА-8"
ПРИБОР ИЗМЕРИТЕЛЬНЫЙ НВА-1
ПРИБОР КЛИН (ГРИНДОМЕТР)
ПРИБОР КОМБ.ИМПОРТ.АСК-4106(ОСЦИЛЛОГРАФ+ГЕНЕРАТОР)
ПРИБОР МНОГОФУНКЦИОН.ЦИФРОВОЙ ЕР-180,1826,ИФН-200
ПРИБОР ОГЦ (ВИКА) И ПГР /АТТЕСТАЦИЯ/
ПРИБОР ОПРЕДЕЛЕНИЯ НАТЯЖЕНИЯ ПРИВОДНЫХ РЕМНЕЙ
ПРИБОР ОПРЕДЕЛЕНИЯ ЧИСЛА ПАДЕНИЯ
ПРИБОР ПЕТРОВА ППР
ПРИБОР ПКЭ "ПКК-57","АКЭ-2020","АКЭ-9032"
ПРИБОР САМОПИШУЩИЙ МНОГОФУНКЦИОНАЛЬНЫЙ Н307
ПРИБОР СРАВНЕНИЯ КТ-01,КНТ-03 ДЛЯ ПОВЕРКИ ТТ И ТН
ПРИБОРЫ А-100 А-542 (2-Х ШКАЛЬНЫЕ)
ПРИБОРЫ А-542 А-543 (3-Х ШКАЛЬНЫЕ)
ПРИБОРЫ ВТОРИЧНЫЕ "ТЕХНОГРАФ"
ПРИБОРЫ ДЛЯ ИСЛЕДОВ АЧХ НЧ Х1-53 И Т П
ПРИБОРЫ ДЛЯ ИСЛЕДОВАНИЯ АЧХ ВЧ Х1-47 54 И Т П
ПРИБОРЫ ДЛЯ ИСП.ГРУНТОВ КПР,ГГП,УГПС./АТТЕСТАЦИЯ/
ПРИБОРЫ ДЛЯ ОПРЕД ТЕМПЕР.ВСПЫШКИ Н/ПРОДУК ПВНЭ
ПРИБОРЫ ДЛЯ ОПРЕДЕЛЕНИЯ ОТКЛОНЕНИЯ ОТ КРУГЛОСТИ
ПРИБОРЫ ДЛЯ ПОВЕРКИ ИЗМЕРИТЕЛЬНЫХ ГОЛОВОК ППГ
ПРИБОРЫ ДЛЯ ПОВЕРКИ ИНДИКАТОРОВ ППИ-3,ППИ-4
ПРИБОРЫ ДЛЯ ПОВЕРКИ УГЛОВЫХ МЕР КПУ
ПРИБОРЫ ИЗМЕРЕНИЯ ПОРИСТОСТИ ХЛЕБА
ПРИБОРЫ ИЗМЕРИТ.КОМБИНИР. ТИПА МК-4700
ПРИБОРЫ ИЗМЕРИТЕЛЬНЫЕ ДВУХКООРДИНАТНЫЕ ДИП
ПРИБОРЫ КАБЕЛЬНЫЕ ДЕЛЬТА-ПРО, АЛЬФА-ПРО
ПРИБОРЫ КАБЕЛЬНЫЕ ПЕРЕНОСНЫЕ тип ПКП-,ИРК-,ПРО
ПРИБОРЫ КОМБ ЦИФРОВЫЕ Щ4310,4311
ПРИБОРЫ КОМБ.ИЗМЕР.ЗАТУХ.В ЛИНИЯХ И КАН.СВЯЗИ П321
ПРИБОРЫ КОМБ.ЦИФРОВЫЕ Щ4310,4311 С КАЛИБРОВКОЙ
ПРИБОРЫ КОМБИНИРОВАННЫЕ / ТЕСТОРЫ/
ПРИБОРЫ КРБГ-1 РМГ-01 БЕТА
ПРИБОРЫ КРОССА ПК-60 И Т.П.
ПРИБОРЫ МАЯТНИК.ДЛЯ ОПРЕД.ТВЕРД.ЛАКОКР.ПОКР.И ИЭСТ
ПРИБОРЫ ПНП,ИМИТАТОР РАСХОДА ИР-ДРУК,УСТАНОВ ИРКР-
ПРИБОРЫ ПРОГРАММИРУЕМЫЕ ОВЕН, ЭЛЕМЕР И ДР. 1-2КАНА
ПРИБОРЫ ПРОГРАММИРУЕМЫЕ ОВЕН,ЭЛЕМЕР И ДР. 16 КАНАЛ
ПРИБОРЫ ПРОГРАММИРУЕМЫЕ ОВЕН,ЭЛЕМЕР И ДР. 4 КАНАЛА
ПРИБОРЫ ПРОГРАММИРУЕМЫЕ ОВЕН,ЭЛЕМЕР И ДР. 8 КАНАЛО
ПРИБОРЫ РЕГУЛИРОВКИ ФАР
ПРИБОРЫ СОЮЗДОРНИИ /АТТЕСТАЦИЯ/
ПРИБОРЫ ТИПА КИШ /АТТЕСТАЦИЯ/
ПРИБОРЫ ТОЧКИ РОСЫ КОНГ-ПРИМА И ДР.
ПРИБОРЫ УНИВЕРС. ИЗМЕР.УПИП-60М
ПРИБОРЫ УНИВЕРС.ИЗМЕР. Р4833
ПРИБОРЫ УНИВЕРСАЛЬНЫЕ
ПРИЗМЫ ПОВЕРОЧНЫЕ И РАЗМЕТОЧНЫЕ /ШТ/
ПРОВЕРКА РАСЧЕТА РАСХОДОМЕРОВ НА ПЭВМ
ПРОВОЛОЧКИ И РОЛИКИ ДЛЯ СР.ДИАМ.РЕЗЬБЫ(КОМПЛЕКТ)
ПРОГИБОМЕРЫ
ПРОЕКТОРЫ ИЗМЕРИТЕЛЬНЫЕ
ПРОФИЛОМЕТРЫ
ПРОФИЛОМЕТРЫ - ПРОФИЛОГРАФЫ
ПСИХРОМЕТРЫ АСПИРАЦИОННЫЕ М-34,МВ-4М
ПСИХРОМЕТРЫ ИНКУБАТОРНЫЕ ПС-14 ПБУ И ДР.
ПУЛЬТ КДТ-02
ПУЛЬТЫ ИЗМЕРИТЕЛЬНЫЕ КИД-1 КИД-2 УПП-02
ПУППИЛОМЕТРЫ /КАЛИБРОВКА/
ПУРКИ ОБРАЗЦОВЫЕ 2 РАЗР
ПУРКИ РАБОЧИЕ
РАДИМЕТРЫ КРК-1 РКБЧ-1 М РУБ-01П МИС-01Р-01
РАДИМЕТРЫ РУП-1
РАДИОМЕТР БЕТА,КРБГ-1
РАДИОМЕТР ОБЪЕМНОЙ АКТИВНОСТИ РУБ-01
РАДИОМЕТР-ДОЗИМЕТР ДКС-96,EL-1117
РАДИОМЕТРЫ ДП-100 ДП-100АД
РАДИОМЕТРЫ КРБ-1 КРА-1 ПРОГНОЗ
РАДИОМЕТРЫ СРП-2 СРП-68 (01 02 03) СРП-88Н
РАДИОМЕТРЫ ТИСС КУРА ЛУЧ-А
РАДИОМУЛЬТИМЕТР УНИВЕРСАЛЬНЫЙ TRO623/KO88
РАДИОЧАСЫ АВТОХРОН
РАЗРАБОТКА ПРОГР.И МЕТОД.АТТЕСТ.КАМЕР ТЕПЛА И ХОЛ.
РАСХОДОМЕРЫ КОРРЕЛЯЦИОННЫЕ ДРК
РАСХОДОМЕРЫ МАССОВЫЕ
РАСХОДОМЕРЫ ЭЛЕКТРОМАГНИТНЫЕ
РАСХОДОМЕРЫ-СЧЕТЧИКИ 15...80 ММ ДУ С ИМПУЛЬСНЫМ ВЫХОДОМ
РАСЧЕТ ИК СО СЧЕТЧИКОМ ГАЗА
РАСЧЕТ СУ РАСХОДОМЕРОВ
РЕГИСТРАТОРЫ ВИДЕОГРАФИЧЕСКИЕ И ДР. (ЗА 1 КАНАЛ)
РЕГИСТРАТОРЫ ПАРАМ."ПАРМА РП4.08" С КОМПЬЮТЕРОМ
РЕГИСТРИРУЮЩИЙ ПРИБОР mR-1800 (12 КАНАЛОВ)
РЕГИСТРИРУЮЩИЙ ПРИБОР mR-1800 (6 КАНАЛОВ)
РЕГУЛИР.УРОВНЯ СЧЕТЧ.ГАЗА БАРАБАННЫХ ГСБ
РЕГУЛИРОВКА АHЕМОМЕТРА М95(С ПОВТ.ПОВЕРКОЙ)
РЕГУЛИРОВКА БИМЕТАЛЛИЧЕСКИХ ТЕРМОМЕТРОВ(БЕЗ ПОВЕРК
РЕГУЛИРОВКА ГАЗОАH.ВЫХЛ.ГАЗ ПО ПГС НА CH4(С ПОВЕР)
РЕГУЛИРОВКА ГАЗОАH.ВЫХЛ.ГАЗ.ПО ПГС НА СО(С ПОВЕРК)
РЕГУЛИРОВКА ДОЗАТОРОВ ПИПЕТОЧНЫХ
РЕГУЛИРОВКА ДЫМОМЕРОВ (БЕЗ ПОВЕРКИ)
РЕГУЛИРОВКА КАНАЛОВ ПРЕОБРАЗОВАТЕЛЕЙ ПМ-3В,IMV30 И
РЕГУЛИРОВКА ПОКАЗАНИЙ ДИНАМОМЕТРОВ
РЕГУЛИРОВКА РАЗМЕРА УСТАНОВОЧНЫХ МЕР К МК И МР
РЕГУЛИРОВКА РЫЧАЖНЫХ ВЕСОВ
РЕГУЛЯТОРЫ ТЕМПЕРАТУРЫ, ПРЕОБРАЗОВАТЕЛИ МНОГОКАНАЛЬНЫЕ ЗА 1КАНАЛ
РЕГУЛЯТОРЫ ТЕМПЕРАТУРЫ,ПРЕОБРАЗОВАТ.,БЛОКИ ПИТАНИЯ
РЕЗЕРВ ГОРИЗ.ЦИЛИНДР.С ТПИ ДО5000Л-10000Л(ГЕОМ.МЕТ
РЕЗЕРВ.ГОРИЗ.ЦИЛИНД. С ТПИ ДО50000Л-75000Л(ГЕОМ.М.
РЕЗЕРВ.ГОРИЗ.ЦИЛИНД. С ТПИ ДО75000Л-100000Л(ГЕОМ.М
РЕЗЕРВ.ГОРИЗ.ЦИЛИНД. С ТПИ СВЫШЕ 100000Л(ГЕОМ.МЕТ.
РЕЗЕРВ.ГОРИЗ.ЦИЛИНД.С ТПИ ДО25000Л-50000Л(ГЕОМ.М)
РЕЗЕРВ.ГОРИЗ.ЦИЛИНДР.С ТПИ ДО10000Л-25000Л(ГЕОМ.М.
РЕЗЕРВ.ГОРИЗОНТ.ЦИЛИНДР.С ТПИ ДО 5000Л(ГЕОМЕТР.МЕТ
РЕЗЕРВУАРЫ верт. ДО 400 М3 геометр.метод
РЕЗЕРВУАРЫ верт.ДО 1000 М3 геометр.метод
РЕЗЕРВУАРЫ верт.ДО 10000 М3 геометр.метод
Резервуары верт.до 20000м3 геом. метод
РЕЗЕРВУАРЫ верт.ДО 3000 М3 геометр.метод
РЕЗЕРВУАРЫ верт.ДО 5000 М3 геометр.метод
Резервуары верт.до 50000м3 геом. метод
РЕЗЕРВУАРЫ ВЕРТИКАЛ.С ТПИ ДО 1000М3(ГЕОМЕТР.МЕТОД)
РЕЗЕРВУАРЫ ВЕРТИКАЛ.С ТПИ ДО 3000М3(ГЕОМЕТР.МЕТОД)
РЕЗЕРВУАРЫ ВЕРТИКАЛ.С ТПИ ДО 400М3(ГЕОМЕТР.МЕТОД)
РЕЗЕРВУАРЫ ВЕРТИКАЛ.С ТПИ ДО 5000М3(ГЕОМЕТР.МЕТОД)
РЕЗЕРВУАРЫ ВЕРТИКАЛ.С ТПИ ДО10000М3(ГЕОМЕТР.МЕТОД)
РЕЗЕРВУАРЫ ВЕРТИКАЛЬНЫЕ ДО 100М3(ГЕОМЕТРИЧ.МЕТОД)
РЕЗЕРВУАРЫ ВЕРТИКАЛЬНЫЕ. С ТПИ ДО 100М3(ГЕОМ.МЕТ.)
РЕЗЕРВУАРЫ гориз.цилинд.50000-75000л геом.метод
РЕЗЕРВУАРЫ гориз.цилинд.75000-100000л геом.метод
РЕЗЕРВУАРЫ гориз.цилинд.от 10000 до 25000л геом.м.
РЕЗЕРВУАРЫ гориз.цилинд.от 25000 до 50000л геом.м.
РЕЗЕРВУАРЫ гориз.цилинд.от 5000 до 10000л геом.мет
РЕЗЕРВУАРЫ горизонт.цилинд.до 5000л геометр.метод
РЕЗЕРВУАРЫ ДО 5000л объемный метод
РЕЗЕРВУАРЫ НАЛИВНЫХ СУДОВ- проверка,утвержд.таблиц
РЕЗЕРВУАРЫ НАЛИВНЫХ СУДОВ- расчет таблиц
РЕЗЕРВУАРЫ ОТ 100000 ДО 125000 Л (ОБЪЕМНЫЙ МЕТОД)
РЕЗЕРВУАРЫ от 10000л до 25000л объемный метод
РЕЗЕРВУАРЫ ОТ 125000 ДО 150000 Л (объемный метод)
РЕЗЕРВУАРЫ от 25000л до 50000л объемный метод
РЕЗЕРВУАРЫ от 50000л до 75000л объемный метод
РЕЗЕРВУАРЫ от 5000л до 10000л объемный метод
РЕЗЕРВУАРЫ от 75000л до 100000л объемный метод
РЕЗЕРВУАРЫ РВС ДО 100 М3(Г.М.)С УЧ.ПЕРС.ЗАКАЗЧИКА
РЕЗЕРВУАРЫ РВС ДО 1000 М3(Г.М.)С УЧ.ПЕРС.ЗАКАЗЧИКА
РЕЗЕРВУАРЫ РВС ДО 10000 М3(Г.М.)С УЧ.ПЕРС.ЗАКАЗЧИК
РЕЗЕРВУАРЫ РВС ДО 3000 М3(Г.М.)С УЧ.ПЕРС.ЗАКАЗЧИКА
РЕЗЕРВУАРЫ РВС ДО 400 М3(Г.М.)С УЧ.ПЕРС.ЗАКАЗЧИКА
РЕЗЕРВУАРЫ РВС ДО 5000 М3(Г.М.)С УЧ.ПЕРС.ЗАКАЗЧИКА
РЕЗЕРВУАРЫ РВС С(ТПИ)ДО 100 М3(Г.М.)С УЧ.ПЕРС.ЗАКА
РЕЗЕРВУАРЫ РВС С(ТПИ)ДО 1000 М3(Г.М.)С УЧ.ПЕРС.ЗАК
РЕЗЕРВУАРЫ РВС С(ТПИ)ДО 10000 М3(Г.М.)С УЧ.ПЕРС.ЗА
РЕЗЕРВУАРЫ РВС С(ТПИ)ДО 3000 М3(Г.М.)С УЧ.ПЕРС.ЗАК
РЕЗЕРВУАРЫ РВС С(ТПИ)ДО 400М3(Г.М.)С УЧ.ПЕРС.ЗАКАЗ
РЕЗЕРВУАРЫ РВС С(ТПИ)ДО 5000 М3(Г.М.)С УЧ.ПЕРС.ЗАК
РЕЗЕРВУАРЫ РГС 100000-125000Л(О.М.)С УЧ.ПЕРС.ЗАКАЗ
РЕЗЕРВУАРЫ РГС 10000-25000Л(Г.М.)С УЧ.ПЕРС.ЗАКАЗЧИ
РЕЗЕРВУАРЫ РГС 10000-25000Л(О.М.)С УЧ.ПЕРС.ЗАКАЗЧИ
РЕЗЕРВУАРЫ РГС 125000-150000Л(О.М.)С УЧ.ПЕРС.ЗАКАЗ
РЕЗЕРВУАРЫ РГС 25000-50000(О.М.)С УЧ.ПЕРС.ЗАКАЗЧИК
РЕЗЕРВУАРЫ РГС 25000-50000Л(Г.М.)С УЧ.ПЕРС.ЗАКАЗЧИ
РЕЗЕРВУАРЫ РГС 50000-75000Л(Г.М.)С УЧ.ПЕРС.ЗАКАЗЧИ
РЕЗЕРВУАРЫ РГС 50000-75000Л(О.М.)С УЧ.ПЕРС.ЗАКАЗЧИ
РЕЗЕРВУАРЫ РГС 5000-10000Л(Г.М.)С УЧ.ПЕРС.ЗАКАЗЧИК
РЕЗЕРВУАРЫ РГС 5000-10000Л(О.М.)С УЧ.ПЕРС.ЗАКАЗЧИК
РЕЗЕРВУАРЫ РГС 75000-100000Л(Г.М.)С УЧ.ПЕРС.ЗАКАЗЧ
РЕЗЕРВУАРЫ РГС 75000-100000Л(О.М.)С УЧ.ПЕРС.ЗАКАЗЧ
РЕЗЕРВУАРЫ РГС ДО 5000Л(Г.М.)С УЧ.ПЕРС.ЗАКАЗЧИКА
РЕЗЕРВУАРЫ РГС ДО 5000Л(О.М.)С УЧ.ПЕРС.ЗАКАЗЧИКА
РЕЗЕРВУАРЫ РГС С(ТПИ)10000-25000Л(Г.М.)С УЧ.ПЕРС.З
РЕЗЕРВУАРЫ РГС С(ТПИ)25000-50000Л(Г.М.)С УЧ.ПЕРС.З
РЕЗЕРВУАРЫ РГС С(ТПИ)50000-75000Л(Г.М.)С УЧ.ПЕРС.З
РЕЗЕРВУАРЫ РГС С(ТПИ)5000-10000Л(Г.М.)С УЧ.ПЕРС.ЗА
РЕЗЕРВУАРЫ РГС С(ТПИ)75000-100000Л(Г.М.)С УЧ.ПЕРС.
РЕЗЕРВУАРЫ РГС С(ТПИ)ДО 5000 Л(Г.М.)С УЧ.ПЕРС.ЗАКА
РЕЗЕРВУАРЫ РГС С(ТПИ)СВЫШЕ 100000Л(Г.М.)С УЧ.ПЕРС.
РЕЗЕРВУАРЫ РГС СВЫШЕ 100000Л(Г.М.)С УЧ.ПЕРС.ЗАКАЗЧ
РЕЗЕРВУАРЫ.ГОРИЗ.ЦИЛИНД. СВЫШЕ 100000Л(ГЕОМ.МЕТ.)
РЕЙКИ ДОРОЖНЫЕ
РЕЙКИ НИВЕЛИРНЫЕ ДЕРЕВЯННЫЕ
РЕЙКИ НИВЕЛИРНЫЕ ТЕЛЕСКОПИЧЕСКИЕ (ЗА 1 СЕКЦИЮ)
РЕНГЕНМЕТРЫ ДП-5 /А Б В / ДП-12 ДП3СА:Б
РЕОГРАФЫ ОДНОКАНАЛЬНЫЕ, БИПОЛЯРНЫЕ
РЕОМЕТРЫ РДС
РЕТОМЕТР-ВАФ
РЕФРАКТОМЕТРЫ АББЕ ПУЛЬФР
РОСТОМЕРЫ
РОТАМЕТРЫ
РОТАМЕТРЫ (ГРАДУИРОВКА)
РУЛЕТКИ ИЗМЕРИТЕЛЬНЫЕ ОТ 0 ДО 100М
РУЛЕТКИ ИЗМЕРИТЕЛЬНЫЕ ОТ 0 ДО 10М
РУЛЕТКИ ИЗМЕРИТЕЛЬНЫЕ ОТ 0 ДО 20 М
РУЛЕТКИ ИЗМЕРИТЕЛЬНЫЕ С ЛОТОМ ДО 10 М
РУЛЕТКИ ИЗМЕРИТЕЛЬНЫЕ С ЛОТОМ ДО 20 М
РУЛЕТКИ ЛАЗЕРНЫЕ (ДАЛЬНОМЕРЫ) ДО 100М
СЕКУНДОМЕРЫ МЕХАНИЧЕСКИЕ НА 30 МИН ВСЕ
СЕКУНДОМЕРЫ МЕХАНИЧЕСКИЕ НА 60 МИН ВСЕ
СЕКУНДОМЕРЫ ЭЛЕКТРИЧЕСКИЕ ВСЕ
СЕКУНДОМЕРЫ-ТАЙМЕРЫ ВСЕ
СИГНАЛИЗАТОР (СИКЗ,ИТ-М И ДР.)
СИГНАЛИЗАТОР ЗАГР. СЗБ2-1М2М СЗБ(03 04)
СИГНАЛИЗАТОР СВИП-2
СИГНАЛИЗАТОР СОДЕРЖАНИЯ ХЛОРА
СИГНАЛИЗАТОР СТАЦИОНАР. ЭССА (за каждый канал)
СИНТЕЗАТОРЫ ЧАСТОТЫ Ч6-31 71 74
СИСТЕМА АВАРИЙНОГО ОТКЛЮЧЕНИЯ ГАЗА САОГ, СЗ-1
СИСТЕМА АВТОМАТ.УПРАВЛЕНИЯ ТОРМОЖЕНИЕМ САУТ
СИТА ЛАБОРАТОРНЫЕ
СИТА ЛАБОРАТОРНЫЕ (КАЛИБРОВКА)
СКОБЫ РЫЧАЖНЫЕ И ИНДИКАТОРНЫЕ
СОЛЕМЕРЫ
СОПР-Я ДОБАВОЧНЫЕ ДС
СПЕКТРОМЕТР, КОМПЛЕКС ПРОГРЕСС, СПУТНИК, МУЛЬТИРАД (ЗА 1 КАНАЛ)
СПЕКТРОМЕТРЫ,КВАНТОМЕТРЫ ARL,ДФС и др.
СПЕКТРОФОТОМЕТР HITACHI
СПЕКТРОФОТОМЕТРЫ ИКС-22 ИКС-24 ИКС-29
СПЕКТРОФОТОМЕТРЫ СПЕКОЛ
СПЕКТРОФОТОМЕТРЫ СФ-4А СФ-16 СФ-26 СФ-46 И ДР.
СПИДОМЕТРЫ МЕХАНИЧЕСКИЕ И ЭЛЕКТРИЧЕСКИЕ
СПИРОМЕТРЫ СУХИЕ
СТЕНД БАЛАНСИРОВКИ КОЛЕС АВТОМОБИЛЯ
СТЕНД ДЛЯ ИСПЫТАНИЯ АВТОДВИГАТЕЛЕЙ
СТЕНД ДЛЯ ПОВЕРКИ ИЗМЕРИТЕЛЕЙ СКОРОСТИ
СТЕНДЫ ВИБРОИСПЫТАТЕЛЬНЫЕ
СТЕНДЫ ДЛЯ ИЗМ.ГЕОМЕТР.ПОЛОЖЕНИЯ.КОЛЕС АВТОМОБИЛЕЙ
СТЕНДЫ ДЛЯ ПОВ-КИ ЛОКОМОТ.СКОРОСТ.ТИП А.1240,6
СТЕНДЫ ДОРОЖНЫХ ИСПЫТАНИЙ /АТТЕСТАЦИЯ/
СТЕНДЫ ДОРОЖНЫХ ИСПЫТАНИЙ/АТТЕСТАЦИЯ/
СТЕНДЫ СКС-6,"ЛОГИКА"
СТЕНДЫ ТОРМОЗНЫЕ
СТОЙКИ И ШТАТИВЫ ДО 630 ММ
СТРОБОТАХОМЕТРЫ
СЧ.ЭТАЛОН.ПЕРЕНОСНОЙ"ЭНЕРГОМОНИТОР3.3"
СЧЕТЧ.ЭЛ.ЭНЕРГ.ОДНОФАЗН.ЭЛЕКТРОН.МНОГОТАРИФ.СЭМ-1В
СЧЕТЧИК ИМПУЛ.ПРОГРАММ.РЕВЕРСИВНЫЙ Ф5264 И Т.П.
СЧЕТЧИК ИМПУЛ.ЦИФРОВ. Ф5007 И Т.П.
СЧЕТЧИК ИНДУКЦ. 3Х-ФАЗНЫЙ С ДОП.УСТРОЙСТВАМИ
СЧЕТЧИК ОДНОФАЗНЫЙ ЭЛЕКТРОННЫЙ
СЧЕТЧИК ЭЛЕКТР ТРЕХФАЗНЫЙ ЦЭ6803,Ф68700В
СЧЕТЧИК ЭЛЕКТРОННЫЙ 3Х-ФАЗНЫЙ ДВУХТАРИФНЫЙ
СЧЕТЧИК ЭТАЛОННЫЙ 1Ф СЕ-601
СЧЕТЧИКИ 3-Х ФАЗ ДВУХТАРИФНЫЕ КЛ 2
СЧЕТЧИКИ 3-ХФАЗНЫЕ ЭЛЕКТРОННЫЕ МНОГОТАРИФНЫЕ
СЧЕТЧИКИ 3Х-ФАЗНЫЕ ЭЛЕКТРОННЫЕ МНОГОТАРИФНЫЕ
СЧЕТЧИКИ ГАЗА БАРАБАННЫЕ ГСБ
СЧЕТЧИКИ ГАЗА РОТАЦИОННЫЕ, ТУРБИННЫЕ
СЧЕТЧИКИ ЖИДКИХ НЕФТЕПРОДУКТОВ
СЧЕТЧИКИ ИМПУЛЬС.ПП-8,9,15,16,20 АС100 ПСТ100ПС02
СЧЕТЧИКИ ИМПУЛЬС.ПСО-2М,ПСО2-4,НК-350
СЧЕТЧИКИ ИМПУЛЬСОВ Ф-588 И ДР
СЧЕТЧИКИ НЕФТЕПРОД.ФИРМЫ SATAM,АСН
СЧЕТЧИКИ ОБОРОТОВ СОП 105 СО-35
СЧЕТЧИКИ ЭЛЕКТРОН.ОБР.У441,ЦЭ6808,ЦЭ6806,СЕ602
СЧЕТЧИКИ ЭЛЕКТРОННЫЕ 3-ХФАЗНЫЕ КЛ.0,2-1,0
ТАКСОМЕТРЫ АВТОМОБИЛЬНЫЕ
ТАКСОФОН ТИПА ТМГС-15280,ТМС-1517,АМТ-69
ТАХЕОМЕТРЫ (УГЛОМЕРНАЯ ЧАСТЬ)
ТАХОГРАФЫ "Kienzlel 1318"
ТАХОМЕТР ЭЛЕКТРОННЫЙ ТЭМП-4
ТАХОМЕТРЫ МЕХАНИЧЕСКИЕ
ТАХОМЕТРЫ СТЕНДОВЫЕ ЭЛЕКТРОННЫЕ
ТАХОМЕТРЫ ЦИФРОВЫЕ И МЕХАНИЧЕСКИЕ
ТВЕРДОМЕРЫ ВСЕХ ТИПОВ
ТЕНЗОМЕТРЫ РЫЧАЖНЫЕ
ТЕОДОЛИТЫ ТО5
ТЕОДОЛИТЫ Т 1
ТЕОДОЛИТЫ Т 15
ТЕОДОЛИТЫ Т 2
ТЕОДОЛИТЫ Т 30
ТЕОДОЛИТЫ Т 5
ТЕОДОЛИТЫ ЭЛЕКТРОННЫЕ
ТЕПЛОВЫЧИСЛИТЕЛИ
ТЕПЛОСЧЕТЧИКИ СКТ-1,ТС-35,ТС-45,ТС-03
ТЕПЛОСЧЕТЧИКИ ТИПА СПТ
ТЕПЛОСЧЕТЧИКИ ТИПА СУПЕРКАЛ, МУЛЬТИДАТА
ТЕПЛОЭНЕРГОКОНТРОЛЛЕР ТЭКОН-17
ТЕРАОММЕТРЫ Е6-16
ТЕРМОАНЕМОМЕТРЫ ВСЕХ ТИПОВ
ТЕРМОМЕТРЫ БИМЕТАЛЛИЧЕСКИЕ(ТБ,ТБП И Т.Д.)
ТЕРМОМЕТРЫ ДЛЯ МИНУС t с ЦД выше 0,2 С
ТЕРМОМЕТРЫ МАНОМЕТРИЧЕСКИЕ
ТЕРМОМЕТРЫ СТЕКЛ ТЕХНИЧЕСКИЕ ТТ,ТТЖ
ТЕРМОМЕТРЫ СТЕКЛ.ДЛЯ МИНУС t(ЦД 0,1...0,2С)
ТЕРМОМЕТРЫ СТЕКЛЯННЫЕ ЛАБОР. (ЦД 0,1...0,2С)
ТЕРМОМЕТРЫ СТЕКЛЯННЫЕ ЛАБОРАТОРНЫЕ (ЦД 0,01...0,02С)
ТЕРМОМЕТРЫ СТЕКЛЯННЫЕ ЛАБОРАТОРНЫЕ (ЦД 0,05С)
ТЕРМОМЕТРЫ СТЕКЛЯННЫЕ ЛАБОРАТОРНЫЕ ТЛ,ТН,ТИН и др.
ТЕРМОМЕТРЫ ТИПА ТН-8;ТИН-8 ДО -80С
ТЕРМОМЕТРЫ ЦИФРОВЫЕ
ТЕРМОМЕТРЫ ЭЛЕКТРОКОНТАКТНЫЕ ТПК ТЭК
ТЕРМОМЕТРЫ ЭЛЕКТРОННЫЕ МЕДИЦИНСКИЕ
ТЕРМОМОМЕТРЫ СОПРОТ.С ТОКОВЫМ ВЫХОДОМ
ТЕРМОПРЕОБРАЗОВАТЕЛИ СОПРОТ ПЛАТИНОВЫЕ И МЕДН РАБО
ТЕРМОСТАТЫ ЖИДКОСТНЫЕ РЕГУЛИРУЕМЫЕ
ТЕРМОСТАТЫ НУЛЕВЫЕ, ПАРОВЫЕ
ТЕСТЕРЫ МНОГОФУНКЦИОНАЛЬНЫЕ СЕРИИ МЭТ
ТИТРАТОРЫ
ТОЛЩИНОМЕРЫ И СТЕНКОМЕРЫ ИНДИКАТОРНЫЕ
ТОЛЩИНОМЕРЫ ПОКРЫТИЯ МИП,МТ,ВТ,ПКТ,НЦ
ТОЛЩИНОМЕРЫ УЛЬТРАЗВУКОВЫЕ,"КОНСТАНТА","ELCOMETER"
ТРАНСФОРМАТ.ТОКА ВЫС.ВОЛЬТ.(ДО 110кВ),ВСТРОЕН,ПРОХ
ТРАНСФОРМАТОР НАПРЯЖ. до 35кВ, кл.0,2...0,5
ТРАНСФОРМАТОРЫ I И54,515,УТТ-5,УТТ-6,AVS/4-20
ТРАНСФОРМАТОРЫ ТОКА ВЫСОКОВОЛЬТНЫЕ (10 кВ)
ТРАНСФОРМАТОРЫ ТОКА ТК-60
ТРЕХФАЗНЫЕ ИНДУКЦИОННЫЕ ЭЛЕКТРОСЧЕТЧИКИ
ТР-РЫ U ТН
ТР-РЫ ТОКА И-509 512 56 ,И-516
ТРУБКА "АNNUBAR"мод.485
ТЯГОМЕРЫ ТЯГОНАПОРОМЕРЫ ТНЖ НМП ТНМ
УГЛОМЕРЫ ОПТИЧЕСКИЕ УО
УГЛОМЕРЫ С НОНИУСОМ УН
УГЛОМЕРЫ УРИ
УГОЛЬНИКИ ПОВЕРОЧНЫЕ КТ0
УГОЛЬНИКИ ПОВЕРОЧНЫЕ КТ1
УГОЛЬНИКИ ПОВЕРОЧНЫЕ КТ2
УЗЛЫ УЧЕТА УЗР
УКАЗАТЕЛИ ДАВЛЕНИЯ МЕДИЦИНСКИЕ УДМ-60
УКАЗАТЕЛИ УРОВНЯ НЕПЕРМ ПСОФОМЕТР ИУ-600 МУ-307
УЛЬТРАЗВУКОВЫЕ РАСХОДОМЕРЫ УЗРВ
УЛЬТРАЗВУКОВЫЕ РАСХОДОМЕРЫ 2 КАНАЛА
УЛЬТРАЗВУКОВЫЕ РАСХОДОМЕРЫ 4 КАНАЛА
УМНОЖИТЕЛИ ЧАСТОТЫ ВСЕ
УРОВНЕМЕРЫ И ПЕРЕПАДОМЕРЫ ДИСТАЦИОННЫЕ САМОПИШУЩИЕ
УРОВНЕМЕРЫ РАБОЧИЕ
УРОВНИ ГИДРОСТАТИЧЕСКИЕ И ЭЛЕКТРОННЫЕ
УРОВНИ РАМНЫЕ И БРУСКОВЫЕ
УРОВНИ С МИКРОМЕТРИЧЕСКОЙ ПОДАЧЕЙ АМПУЛЫ
УРОВНИ СТРОИТЕЛЬНЫЕ
УСИЛИТ ПРЕДВАРИТ И ПРИСТАВКА ОСЦИЛОГРАФА
УСИЛИТЕЛИ ИЗМЕРИТЕЛЬНЫЕ 2603-2610 2626 2628 2635
УСИЛИТЕЛИ ИЗМЕРИТЕЛЬНЫЕ У2 У3 У4
УСИЛИТЕЛИ К П 321
УСИЛИТЕЛИ К ПОТЕНЦИОМЕТРУ Р 363
УСИЛИТЕЛИ К ПОТЕНЦИОМЕТРУ Р355
УСИЛИТЕЛИ К ПРИБОРУ В1-9
УСТАHОВКА ВОЗД.ТЕПЛ.ДЛЯ ИЗМЕР.ВЛАЖH.ЗЕРHА СЭШ-3
УСТАHОВКА ГАЗОАНАЛИТИЧ.УПО-1,ГУО,УДГШ-02,УЛТ И ДР
УСТАНОВКА 10302/02
УСТАНОВКА ДЛЯ ПОВЕРКИ КАНАЛОВ ИЗМЕРИТ.ЧАСТОТЫ ПУЛЬ
УСТАНОВКА ДЛЯ ПОВЕРКИ МОМЕНТНЫХ КЛЮЧЕЙ
УСТАНОВКА НУЛЕВОГО ЗНАЧЕНИЯ УРОВНЯ
УСТАНОВКА ОБРАЗЦ. ДЛЯ ПОВЕРКИ СПИДОМЕТР УПС-4 КИ
УСТАНОВКА ПЕРЕНОСНАЯ "УПВА"
УСТАНОВКА СИГНАЛЬНАЯ МВР-5
УСТАНОВКА У-300
УСТАНОВКА УМП-25 ДЛЯ ПОВЕРКИ ГРК
УСТАНОВКА УПКП-1
УСТАНОВКА ЦЕНТР-6 (АТТЕСТАЦИЯ)
УСТАНОВКИ ВОСПРОИЗВЕДЕНИЯ ЧАСТОТЫ АУПМЧ И ДР
УСТАНОВКИ ГО-27 А-1.2
УСТАНОВКИ ДЛЯ ОПР.ПАРАМЕТРОВ РАДИОСТАНЦИЙ К2-82
УСТАНОВКИ ДЛЯ ПОВЕР ЭЛЕКТР И МЕХАНИЧ СЕКУНДОМЕРОВ
УСТАНОВКИ ДЛЯ ПОВЕРКИ ВОЛЬТМЕТРОВ В1-4 В1-5 В1-8
УСТАНОВКИ ДЛЯ ПОВЕРКИ ЛЮФТОМЕРОВ
УСТАНОВКИ ДЛЯ ПОВЕРКИ ТАКСОМЕТРОВ УПТ-1
УСТАНОВКИ ДЛЯ ПОВЕРКИ ЭЛЕКТРОСЧЕТЧИКОВ МК 6801
УСТАНОВКИ ДЛЯ ПОВЕРКИ ЭЛЕКТРОСЧЕТЧИКОВ ЦУ 6800
УСТАНОВКИ ИЗМЕР.ОБЪЕМА СЖИЖ.ГАЗА НА УПМ
УСТАНОВКИ ИЗМЕРЕНИЙ ОБЪЕМА СЖИЖЕННОГО ГАЗА
УСТАНОВКИ ИЗМЕРЕНИЯ ОБЪЕМА СЖИЖЕН.ГАЗА,С ТЕРМОКОРР
УСТАНОВКИ ИСПЫТ. ДЛЯ ДИЭЛЕКТРИКОВ /АТТЕСТАЦИЯ/
УСТАНОВКИ МАЛОГО ФОНА УМФ-1500
УСТАНОВКИ МОСТОВЫЕ У401,УПДК-4
УСТАНОВКИ ОБРАЗ ДЛЯ ПОВЕР АТТЕНЮАТ Д1-3 Д1-9Д1-14
УСТАНОВКИ ПОВЕРОЧНЫЕ ДИАГНОСТ. УПДК-4
УСТАНОВКИ ПОВЕРОЧНЫЕ У-309 355 358
УСТАНОВКИ ПОВЕРОЧНЫЕ УППУ-1 У3551 В1-26
УСТАНОВКИ ПРОБОЙНЫЕ УПУ-1М УПУ-10 /АТТЕСТАЦИЯ/
УСТАНОВКИ РАСХОДОМЕР.ИМИТАЦ.ТИПА,ВЫЧИСЛИТ."РЕСУРС"
УСТАНОВКИ РАСХОДОМЕРНЫЕ ОБРАЗЦОВЫЕ
УСТАНОВКИ ТАХОМЕТРИЧЕСКИЕ УТО5-60
УСТАНОВКИ ТРУБОПОРШНЕВЫЕ ОБРАЗЦОВЫЕ
УСТАНОВКИ УИТ-85,ИДТ-69,4МТ,ДТС-1М,ПЗВ И ДР.
УСТАНОВКИ УПСТ-2М
УСТАНОВКИ ЧАСТОИЗМЕРИТЕЛЬНЫЕ АКПЧ-1,УПДК-4
УСТ-КИ ДЛЯ ПОВ.РЕОГРАФОВ,РЕОПЛЕТИЗМОГР.УП РГ;УПРПГ
УСТ-КИ ДЛЯ ПОВ.ЭЛ-КАРДИОГР.ЭЛ-КАРДИОСКОП.УП ЭКГ
УСТ-КИ ДЛЯ ПОВ.ЭЛ-ЭНЦЕФАЛОГРАФОВ УП ЭЭГ
УСТР-ВА ПРОБОЗАБ.К ГАЗОАН.УГ-2 ГХ ПГА-ВПМ
УСТРОЙСТВА ДЛЯ ПОВЕРКИТ МОСТОВ
УСТРОЙСТВА ИСПЫТАТЕЛЬНЫЕ КОМПЛЕКТНЫЕ "САТУРН"РТ-20
УСТРОЙСТВА РЕТОМ-11,РЕТОМ-11М
УСТРОЙСТВА УРАН, НЕПТУН И ДР.
УСТРОЙСТВО РЕГИСТРИРУЮЩ."ТРАССА 02","ПОИСК-1"
ФАЗОМЕТРЫ Д 31 37 39
ФАЗОМЕТРЫ Д 578 5781
ФАЗОМЕТРЫ КЛ 0,2
ФАЗОМЕТРЫ Ф2-28 Ф2-34
ФАЗОМЕТРЫ Ф2-6 Ф2-7
ФАЗОМЕТРЫ ЦИФРОВЫЕ Ф5131
ФИЛЬТРЫ 1/3 ОКТАВНЫЕ 1614 1616
ФИЛЬТРЫ ВЧ ФРФ-1 ФР
ФИЛЬТРЫ ОКТАВНЫЕ И 1/3ОКТАВНЫЕ 01017 И Т П
ФИЛЬТРЫ ОКТАВНЫЕ ФЭ-1,2 ПФ-1 ОФ101 ОФ201 Ф1016
ФИЛЬТРЫ УЗКОПОЛ И КОМБИНИР 1621 И Т П
ФОРМИРОВАТЕЛЬ ДЛИТЕЛЬН.ТЕЛЕФ.СОЕДИНЕНИЙ "ПРИЗМА-8"
ФОРМЫ ДЛЯ ОБРАЗЦОВ БЕТОНА(ЗА ЯЧЕЙКУ)/АТТЕСТАЦИЯ/
ФОТОМЕТР ФО-1,ФМШ И Т.П.
ФОТОМЕТРЫ ПЛАМЕННЫЕ ФПМ ПАЖ
ФОТОПЛЕНОЧНЫЕ ДОЗИМЕТРЫ 1 ШТ 0.1 ДО2
ФОТОЭЛЕКТРОКОЛОРИМЕТР КФК-3 И ДР.
ФОТОЭЛЕКТРОКОЛОРИМЕТРЫ ФЭК-56-56М КФО КФК КФК-2(МП
ХРОМАТОГРАФЫ ВСЕХ ТИПОВ
ХРОНОМЕТРЫ ВСЕ
ЦИФРОВОЙ МИЛЛИВОЛЬТМЕТР В2-99,В2-39
ЦИФРОВЫЕ КОМБИНИРОВАННЫЕ ЛЮКСМЕТРЫ-ЯРКОМЕРЫ
ЦИФРОВЫЕ ЛЮКСМЕТРЫ
ЦИФРОВЫЕ РЕФЛЕКТОМЕТРЫ
ЦИФРОВЫЕ ЯРКОМЕРЫ
ЧАСТОТОМ.ПЕРИОДОМЕРЫ ЭЛЕКТР.-СЧЕТНЫЕ ЧЗ-24,33,57,6
ЧАСТОТОМЕРЫ РЧ3-07-0001(-0002)
ЧАСТОТОМЕРЫ СО СМЕННЫМИ БЛОКАМИ ЧЗ-34 ЧЗ-38 И Т Д
ЧАСТОТОМЕРЫ СТРЕЛОЧНЫЕ ВСЕ Ч3-7 Ф246 Ф433 Ф5043
ЧАСТОТОМЕРЫ СТРЕЛОЧНЫЕ ПОКАЗЫВАЮЩИЕ ВСЕ
ЧАСТОТОМЕРЫ ЧЗ-64, -65, -66, -88 и импортные
ЧАСЫ АЧС-1 АЧС-1Х60-ЧП
ШАБЛОНЫ ПУТЕВЫЕ КОНТРОЛЬНЫЕ
ШАБЛОНЫ РАДИУСНЫЕ ЗА 1 ШТ /КАЛИБРОВКА/
ШАБЛОНЫ РЕЗЬБОВЫЕ ЗА 1 ШТ /КАЛИБРОВКА/
ШАБЛОНЫ СЛОЖНЫЕ
ШАХТНЫЙ ИНТЕРФЕРОМЕТР ШИ
ШКАЛЫ
ШКАЛЫ-ТРАФАРЕТЫ С ЦД ДО 0,01 ММ (КАЛИБРОВКА)
ШТАНГЕНГЛУБИНОМЕРЫ ДО 1000 ММ
ШТАНГЕНЗУБОМЕРЫ
ШТАНГЕНРЕЙСМАСЫ ДО 2500ММ
ШТАНГЕНЦИРКУЛИ ДО 1000 ММ
ШТАНГЕНЦИРКУЛИ СВ 1000 ММ
ШУМОМЕР С КОНДЕНС.МИКРОФ.ШУМ-1 ШМ-1 ШВИЛ-01 000(24
ШУМОМЕР СО ВСТРОЕННЫМ ОКТАВ И ТЕРЦ-ОКТИВ ФИЛ 00023
ШУМОМЕРЫ С ЭД И ПК МИКРОФОНОМ, TESTO-816 И Т.П.
ШУМОМЕРЫ СО ВСТРОЕН ОКТАВ ФИЛТР 00017 ИШВ1
ШУНТЫ /С ПОДСТРОЙКОЙ/ Р357
ШУНТЫ 75 ШСН
ШУНТЫ 75 ШСН-0.2
ШУНТЫ Р6
ЩУПЫ ЗА 1 ШТ
ЭКЗАМЕНАТОРЫ
ЭКСПЕРТИЗА АЦ И ЕЕ РЕГИСТРАЦИОННОЙ ДОКУМЕНТАЦИИ
ЭКСПЕРТИЗА МЕТОДИКИ АТТЕСТАЦИИ КАМЕР ТЕПЛА и холод
ЭЛЕКТРИЧЕСКИЕ ДЕФЕКТОСКОПЫ (АТТЕСТАЦИЯ) ДЛЯ КОНТРОЛЯ ИЗОЛЯЦИИ
ЭЛЕКТРОАСПИРАТОРЫ С КОЛИЧ.РОТАМЕТРОВ БОЛЕЕ 4-х ед.
ЭЛЕКТРОАСПИРАТОРЫ,С КОЛИЧ.РОТАМЕТРОВ ДО 4-Х ЕД.
ЭЛЕКТРОДЫ ИЗМЕРИТЕЛЬНЫЕ
ЭЛЕКТРОКАРДИОГРАФЫ МНОГОКАНАЛЬНЫЕ
ЭЛЕКТРОННЫЙ ИЗМЕРИТЕЛЬ НАПРЯЖЕНИЙ ЭИН-МГ
ЭЛЕКТРОСЧЕТЧИК ЭЛЕКТРОН.ПРОГРАММИРУЕМЫЙ ЦЭ 6823
ЭЛЕМЕНТЫ НОРМАЛЬНЫЕ НЭ-65 Х 480
ЭЛЕМЕНТЫ НОРМАЛЬНЫЕ НЕНАСЫЩЕННЫЕ Э 303 Х 485
ЭТАЛОНЫ ЧУВСТВИТЕЛЬНОСТИ КАНАВОЧНЫЕ
ЮСТИРОВКА НИВЕЛИРОВ
ЮСТИРОВКА ТЕОДОЛИТОВ
ЮСТИРОВКА ЭЛЕКТРОННЫХ ВЕСОВ ОТ 1000-5000 КГ
ЮСТИРОВКА ЭЛЕКТРОННЫХ ВЕСОВ ОТ 50 КГ ДО 500 КГ
ЮСТИРОВКА ЭЛЕКТРОННЫХ ВЕСОВ ОТ 500-1000КГ

## Коды СИ
Код | Наименование | Норма времени, час | Цена на оборудовании ЦСМ 2024 | Цена на оборудовании заказчика 2024
27А1730 | Автоколлиматоры АК-0,2 и т.п. | 2.75 | 1752.99 | 1577.69
27Б5320 | Набор принадлежностей к концевым мерам длины (Боковички за 1 шт.) | 0.22 | 140.24 | 126.22
27Б6820 | Бруски контрольные до 500 мм | 3.95 | 2517.93 | 2266.14
27В0440 | Валики контрольные цилиндрические. Калибровка | 2.24 | 1427.89 | 1285.1
27В3450 | Высотомеры клиновые | 1.01 | 643.82 | 579.44
27В7730 | Вставки к резьбовым микрометрам (за 1 пару) | 0.23 | 146.61 | 131.95
27Г4830 | Глубиномеры индикаторные | 0.41 | 261.35 | 235.22
27Г4840 | Глубиномеры микрометрические | 0.31 | 197.61 | 177.85
27Г5430 | Головки оптические делительные с ЦД до 30 сек. | 4.94 | 3149 | 2834.1
27Г5431 | Головки оптические делительные с ЦД свыше 30 сек. | 3.18 | 2027.09 | 1824.38
27Г5480 | Головки рычажно-зубчатые (ИГ) с ЦД 0,001-0,002 мм | 0.91 | 580.08 | 522.07
27Г5540 | Гониометры ГС-2 | 6.18 | 3939.44 | 3545.5
27Г5550 | Гониометры ГС-5 | 5.66 | 3607.97 | 3247.17
27Д0710 | Датчики перемещения лазерные | 2.87 | 1829.48 | 1646.53
27Д1830 | Аппарат для определения растяжимости нефтебитумов. Дуктилометр. Аттестация. | 5.29 | 3372.11 | 3034.9
27Д2810 | Дефектоскопы вихретоковые | 9.82 | 6259.76 | 5633.78
27Д2880 | Дефектоскопы ультразвуковые УД2-140 (-70), УД3-71, Пеленг, А1212, USM 35 | 19.88 | 12672.51 | 11405.26
27Д2881 | Преобразователи к ультразвуковым дефектоскопам | 1.74 | 1109.16 | 998.24
27Д2884 | Дефектоскопы ультразвуковые | 11 | 5566.55 | 5009.9
27Д3041 | Диаграммы к АРМ-Энерго и подобные (за единицу) | 14.42 | 9192.03 | 8272.83
27Д3045 | Сужающие устройства (диафрагмы, сопла, трубки «Annubar» и др.) | 2.91 | 1854.98 | 1669.48
27Д4330 | Длиномеры оптические вертикальные | 2.17 | 1383.27 | 1244.94
27Д4360 | Длиномеры оптические горизонтальные | 2.5 | 1593.63 | 1434.27
27Д4370 | Длиномеры (высотомеры) цифровые | 14.5 | 9243.03 | 8318.73
27И2430 | Измерители люфта рулевого управления | 2.32 | 1478.88 | 1330.99
27И2435 | Измерители люфта рулевого управления электронные | 3.75 | 2390.44 | 2151.4
27И3240 | Измерители защитного слоя | 3.77 | 2403.19 | 2162.87
27И3242 | Иглы к пенетрометрам. Калибровка (за единицу) | 2.75 | 1752.99 | 1577.69
27И4040 | Проведение измерений геометрических размеров с оформлением протокола измерений (за 1 параметр) | 1.21 | 771.31 | 694.18
27И4362 | Измерители длины материалов | 4.16 | 2651.79 | 2386.61
27И5150 | Индикаторы многооборотные с ЦД 0,001-0,002 мм | 1.32 | 841.43 | 757.29
27И5160 | Индикаторы рычажно-зубчатые ИРБ | 0.44 | 280.48 | 252.43
27И5175 | Индикаторы часового типа ИЧ-2, ИЧ-5, ИЧ-10 до 10мм | 0.48 | 305.98 | 275.38
27И5180 | Индикаторы часового типа ИЧ-25, ИЧ-50 до 50мм | 0.53 | 337.85 | 304.07
27И5720 | Интерферометры контактные вертикальные | 2.76 | 1759.36 | 1583.42
27И5730 | Интерферометры контактные горизонтальные | 3.45 | 2199.2 | 1979.28
27И5735 | Измерители эффективности тормозной системы автомобилей | 6.56 | 4181.67 | 3763.5
27И5736 | Приборы для измерения коэффициента сцепления дорожных покрытий | 5.95 | 3792.83 | 3413.55
27К0440 | Калибры гладкие с точностью до 0.1 мм. Калибровка | 0.26 | 165.74 | 149.17
27К0441 | Калибры гладкие с точностью свыше 0.1 мм. Калибровка | 0.35 | 223.11 | 200.8
27К0442 | Калибры гладкие с точностью свыше 0.01 мм. Калибровка | 0.74 | 471.71 | 424.54
27К0443 | Комплект (ПР, НЕ) калибры-пробки гладкие с точностью свыше 0,01 мм. Калибровка | 1.48 | 943.43 | 849.09
27К0450 | Комплексы анализа микроструктуры | 30.04 | 19149 | 17234.1
27К0480 | Калибры-пробки резьбовые (метрическая, дюймовая). Калибровка | 1.18 | 752.19 | 676.97
27К0481 | Комплект (ПР, НЕ) калибры-пробки резьбовые (метрическая, дюймовая). Калибровка | 2.36 | 1504.38 | 1353.94
27К0482 | Калибры-кольца резьбовые (метрическая, дюймовая). Калибровка | 1.36 | 866.93 | 780.24
27К0485 | Калибры-пробки конусные резьбовые. Калибровка | 2.95 | 1880.48 | 1692.43
27К0740 | Катетометры | 4.56 | 2906.77 | 2616.09
27К0770 | Комплексы измерительно вычислительные | 2.43 | 1549 | 1394.1
27К0840 | Курвиметры (колесо дорожное) | 2.55 | 1625.5 | 1462.95
27К1040 | Квадранты оптические КО-5, КО-10 | 2.55 | 1625.5 | 1462.95
27К1050 | Квадранты. Юстировка. | 3.84 | 2447.81 | 2203.03
27К1060 | Квадранты оптические КО-30, КО-60 | 2.43 | 1549 | 1394.1
27К3550 | Конус для определения подвижности бетонной смеси. Аттестация. | 1.48 | 943.43 | 849.09
27К5540 | Конус Васильева балансирный. Аттестация | 3.08 | 1963.35 | 1767.02
27К5562 | Кольца установочные КТ 4,5 до 100 мм | 1.56 | 994.42 | 894.98
27К5568 | Кольца установочные КТ 4;5 свыше 100 мм | 1.98 | 1262.15 | 1135.94
27К5569 | Кольца-пробоотборники (за единицу). Аттестация | 0.83 | 529.08 | 476.17
27К5660 | Компараторы ИЗА | 1.52 | 968.92 | 872.03
27К5662 | Кронциркули | 1.01 | 643.82 | 579.44
27К5664 | Комплексы дорожно-контрольные "Сова" и подобные (за 1канал) | 11.89 | 7579.28 | 6821.35
27Л0570 | Лестницы, стремянки (испытание) | 0.95 | 605.58 | 545.02
27Л0571 | Лестницы телескопические (цена за секцию) | 0.59 | 376.1 | 338.49
27Л2530 | Линейки охватывающие (циркометры) | 0.33 | 210.36 | 189.32
27Л2545 | Ленты эталонные 3 разряда от 0 до 20 м | 6.75 | 4302.79 | 3872.51
27Л2550 | Ленты эталонные 3 разряда от 0 до 50 м | 13.59 | 8662.95 | 7796.66
27Л2880 | Локаторы акустические скважинные | 21.03 | 13405.57 | 12065.01
27Л3535 | Линейки измерительные от 0 до 1000 мм (за 1 шкалу) | 0.15 | 75.91 | 68.32
27Л3536 | Линейки офтальмологические | 1.11 | 707.57 | 636.81
27Л3543 | Линейки поверочные КТ2 до 1000 мм | 3.12 | 1988.84 | 1789.96
27Л3545 | Линейки поверочные КТ2 свыше 1000 мм | 4.42 | 2817.53 | 2535.78
27Л3549 | Линейки поверочные КТ1 свыше 1000 мм | 5.98 | 3811.95 | 3430.76
27Л3550 | Линейки поверочные КТ1 до 1000 мм | 5.15 | 3282.87 | 2954.58
27Л3551 | Линейки поверочные КТ0 до 1000 мм | 6.2 | 3952.19 | 3556.97
27Л3552 | Линейки поверочные КТ0 свыше 1000 мм | 7.7 | 4908.37 | 4417.53
27Л3553 | Линейки лекальные ЛД до 500 мм | 0.31 | 197.61 | 177.85
27Л3554 | Линейки лекальные ЛТ до 500 мм | 0.56 | 356.97 | 321.27
27Л3555 | Линейки лекальные ЛЧ до 500 мм | 0.59 | 376.1 | 338.49
27Л3557 | Линейки поверочные УТ | 2.83 | 1803.98 | 1623.58
27Л3770 | Линейки синусные КТ 2 | 3.32 | 2116.33 | 1904.7
27Л3771 | Линейки синусные КТ 1 | 4.46 | 2843.03 | 2558.73
27Л3775 | Линейки для контроля "развал-схождения" колес | 2.52 | 1606.37 | 1445.73
27Л8640 | Лупы измерительные | 1.44 | 917.93 | 826.14
27М0840 | Машины координатно-измерительные | 30.04 | 19149 | 17234.1
27М0842 | Машины для поверки ПКМД | 24.86 | 15847.01 | 14262.31
27М0940 | Машины оптико-механические измерительные ИЗМ-1 | 7.57 | 4825.5 | 4342.95
27М0941 | Машины оптико-механические измерительные ИЗМ-2 | 16.04 | 10224.7 | 9202.23
27М0942 | Машины оптико-механические измерительные ИЗМ-3 | 16.79 | 10702.79 | 9632.51
27М0943 | Машины оптико-механические измерительные ИЗМ-4 | 27.2 | 17338.64 | 15604.78
27М0955 | Машины четырехшариковые испытательные | 29.33 | 18696.41 | 16826.77
27М2656 | Меры длины концевые 3 разряда от 0,3 до 100 мм (за 1 шт.) | 0.26 | 165.74 | 149.17
27М2658 | Меры длины концевые 4 разряд /шт/ от 100 до 1000 мм | 1.19 | 758.57 | 682.71
27М2660 | Меры длины концевые 3 и 4 разряда от 0,10 до 0,29 мм (за 1 шт.) | 0.24 | 152.99 | 137.69
27М2662 | Меры длины концевые 4 разряда от 0,3 до 100 мм (за 1 шт.) | 0.22 | 140.24 | 126.22
27М2665 | Меры длины концевые КТ 0 (за 1 шт.) | 1.01 | 643.82 | 579.44
27М2740 | Меры длины штриховые 3, 4 разряд | 5.58 | 3556.97 | 3201.27
27М2840 | Меры толщины покрытия (за 1 образец) | 1.22 | 777.69 | 699.92
27М2845 | Меры для поверки толщиномеров ультразвуковых (за 1 шт.) | 4.81 | 3066.13 | 2759.52
27М2940 | Меры угла поворота | 7.65 | 4876.49 | 4388.84
27М2944 | Меры угловые призматические 3 разряда (за 1 угол) | 0.52 | 331.47 | 298.32
27М2945 | Меры угловые призматические 3 разряда, типа 4 (за 1 угол) | 1.72 | 1096.41 | 986.77
27М2950 | Меры угловые призматические 4 разряда, КТ 2 (за 1 угол) | 0.28 | 178.49 | 160.64
27М3040 | Меры установочные к микрометрам МК и МР от 25 до 100 мм | 0.28 | 178.49 | 160.64
27М3045 | Меры установочные к микрометрам МК и МР свыше 100 мм | 0.39 | 248.61 | 223.75
27М3050 | Меры установочные к микрометрам со вставками | 0.72 | 458.96 | 413.06
27М3160 | Метр-компараторы 3 разряда до 1000 мм | 1.15 | 733.07 | 659.76
27М3173 | Метроштоки (до 3,5 м) | 0.82 | 414.96 | 373.46
27М3175 | Метроштоки (более 3,5 м) | 0.9 | 455.45 | 409.91
27М3185 | Метры деревянные и металлические | 0.17 | 86.03 | 77.43
27М3340 | Микаторы | 1.27 | 809.56 | 728.6
27М3350 | Микрокаторы | 1.91 | 1217.53 | 1095.78
27М3370 | Миникаторы | 0.89 | 567.33 | 510.6
27М3420 | Микрометры до 100 мм (за комплект) | 0.48 | 305.98 | 275.38
27М3421 | Микромерические головки | 0.54 | 344.22 | 309.8
27М3425 | Микрометры свыше 100 мм (за комплект) | 0.67 | 427.09 | 384.38
27М3430 | Микрометры настольные | 0.88 | 560.96 | 504.86
27М3445 | Микрометры окулярные | 0.76 | 484.46 | 436.01
27М3450 | Микрометры рычажные | 0.95 | 605.58 | 545.02
27М3453 | Установочные меры к микрометрам МК и МР. Регулировка размера | 2.1 | 1338.65 | 1204.79
27М3460 | Микрометры со вставками | 0.63 | 401.59 | 361.43
27М3570 | Микронивелиры МН-2 | 3.87 | 2466.93 | 2220.24
27М3620 | Микроскопы универсальные | 9.1 | 5800.8 | 5220.72
27М3625 | Микроскопы стереоскопические, металлографические, поляризационные (МБС, МЕТАМ, БИОЛАМ, ПОЛАМ и др.). Калибровка | 10.05 | 6406.37 | 5765.73
27М3640 | Микроскопы инструментальные | 5.64 | 3595.22 | 3235.7
27М3650 | Микроскопы двойные МИС-11 | 3.69 | 2352.19 | 2116.97
27М3680 | Микроскопы отсчетные типа МПБ, МИР | 0.94 | 599.2 | 539.28
27Н3111 | Нивелиры НО 5 | 6.78 | 4321.91 | 3889.72
27Н3130 | Нивелиры электронные, лазерные | 6.47 | 4124.3 | 3711.87
27Н3160 | Нивелиры Н3, 3Н5Л и подобные | 5.77 | 3678.09 | 3310.28
27Н3161 | Нивелиры с компенсатором | 6.32 | 4028.68 | 3625.81
27Н3163 | Нивелиры. Юстировка | 1.99 | 1268.53 | 1141.68
27Н3171 | Нивелиры Н10 | 4.67 | 2976.89 | 2679.2
27Н8730 | Нутромеры микрометрические от 5 до 175 мм | 2.24 | 1427.89 | 1285.1
27Н8735 | Нутромеры микрометрические свыше 175 мм | 4.21 | 2683.66 | 2415.29
27Н8760 | Нутромеры индикаторные с ЦД 0,001 мм и 0,002 мм | 1.2 | 764.94 | 688.45
27Н8770 | Нутромеры индикаторные с ЦД 0,01 мм | 0.75 | 478.09 | 430.28
27О0240 | Объект-микрометры | 3.51 | 2237.45 | 2013.71
27О0640 | Образцы шероховатости сравнения | 0.5 | 318.73 | 286.86
27О5630 | Оправы для пробных очковых линз | 6.26 | 3990.44 | 3591.4
27О5631 | Оправы для пробных очковых линз облегченные | 2.82 | 1797.61 | 1617.85
27О6720 | Оптикаторы | 3.16 | 2014.34 | 1812.91
27О6770 | Оптиметры вертикальные и горизонтальные | 3.04 | 1937.85 | 1744.07
27П4040 | Планиметры пропорциональные, корневые (ПП, ПК) | 1.29 | 822.31 | 740.08
27П4050 | Планиметры полярные (ПП-М) | 1.53 | 975.3 | 877.77
27П4320 | Плиты поверочные КТ 1 до 1000 мм | 4.1 | 2613.55 | 2352.2
27П4321 | Плиты поверочные КТ 00 и 0 до 1000 мм | 6.3 | 4015.94 | 3614.35
27П4323 | Плиты поверочные КТ 00 и 0 свыше 1000 мм | 10.82 | 6897.21 | 6207.49
27П4330 | Плиты поверочные КТ 2 и 3 до 1000 мм | 2.85 | 1816.73 | 1635.06
27П4340 | Плиты поверочные КТ 1, 2 и 3 от 1000 до 2000 мм | 6.06 | 3862.95 | 3476.66
27П4520 | Плотномеры-влагомеры Ковалева | 5.53 | 3525.1 | 3172.59
27П4530 | Пластометр сжимающий. Аттестация | 8.3 | 5290.84 | 4761.76
27П4740 | Пластины плоские стеклянные КТ 2 | 0.88 | 560.96 | 504.86
27П4780 | Пластины плоскопараллельные стеклянные ПМ | 1.31 | 835.06 | 751.55
27П5860 | Профилометры - профилографы | 6.85 | 4366.53 | 3929.88
27П6210 | Приборы для поверки измерительных головок ППГ | 4.18 | 2664.54 | 2398.09
27П6212 | Приборы для поверки индикаторов ППИ-3, ППИ-4 | 3.5 | 2231.08 | 2007.97
27П6214 | Прибор для поверки микрометров ППМ-600 | 5.07 | 3231.87 | 2908.68
27П6218 | Прибор для поверки путевых шаблонов | 5.11 | 3257.37 | 2931.63
27П6230 | Приборы для поверки угловых мер КПУ | 3.68 | 2345.82 | 2111.24
27П6231 | Приборы Клин (гриндометры) | 2.49 | 1587.25 | 1428.53
27П6232 | Приборы измерения пористости хлеба | 1.94 | 1236.65 | 1112.99
27П6233 | Приборы определения числа падения | 3.37 | 2148.21 | 1933.39
27П6234 | Пенетрометры. Аттестация | 4.47 | 2849.4 | 2564.46
27П6235 | Аппарат для определения температуры размягчения нефтебитумов типа КИШ (2 шарика, 2 кольца) Аттестация | 3.08 | 1963.35 | 1767.02
27П6236 | Прибор для стандартного уплотнения грунтов (ПСУ и др.) Аттестация | 3.08 | 1963.35 | 1767.02
27П6237 | Аппарат для определения температуры размягчения нефтебитумов типа КИШ (4 шарика, 4 кольца и более). Аттестация. | 3.97 | 2530.68 | 2277.61
27П6238 | Пуппилометры. Калибровка | 0.6 | 382.47 | 344.22
27П6239 | Периметры поля зрения | 0.6 | 382.47 | 344.22
27П6241 | Прибор для установки густоты раствора (ПГР и др.). Аттестация. | 1.48 | 943.43 | 849.09
27П6242 | Прибор для определения коэффициента фильтрации (ПКФ И др.) Аттестация | 5.29 | 3372.11 | 3034.9
27П6243 | Прибор ОГЦ (ВИКА и др.). Аттестация | 2.33 | 1485.26 | 1336.73
27П6245 | Плотномеры универсальные динамические. Аттестация | 2.5 | 1593.63 | 1434.27
27П6330 | Приборы маятниковые для определения твердости лакокрасочных покрытий и ИЭСТ | 8.61 | 5488.44 | 4939.6
27П6332 | Приборы для измерения геометрических параметров подшипников | 3.82 | 2435.06 | 2191.55
27П6333 | Прибор для измерения отклонения от плоскостности (перпендикулярности НПР-1) НПЛ-1 и др. Аттестация | 2.7 | 1721.12 | 1549.01
27П6340 | Прибор компрессионный (КПр и др.). Аттестация. | 3.84 | 2447.81 | 2203.03
27П6341 | Прибор для уплотнения грунтов перед сдвигом (УГПС и др.) 6 секторный рычагов. Аттестация. | 4.23 | 2696.41 | 2426.77
27П6343 | Прибор для уплотнения грунтов перед сдвигом (УГПС и др.) 12 секторный рычагов. Аттестация. | 7.41 | 4723.5 | 4251.15
27П6344 | Прибор для испытания грунтов на сдвиг (ГГП-30, ПСГ-2М и др.) Аттестация | 4.23 | 2696.41 | 2426.77
27П6345 | Прибор предварительного уплотнения (ГТ 1.2.5 и др.) Аттестация | 4.23 | 2696.41 | 2426.77
27П6346 | Прибор стандартного уплотнения (ГТ 1.4.1 и др.) Аттестация | 7.41 | 4723.5 | 4251.15
27П6347 | Прибор для контроля величины адгезии методом надрезов полимерных, лакокрасочных покрытий. Аттестация. | 4.76 | 3034.26 | 2730.83
27П6350 | Приборы измерительные двухкоординатные ДИП | 10.7 | 6820.72 | 6138.65
27П6355 | Прибор для определения объема вовлеченного воздуха в бетонную смесь (поромер, объемомер и др.) Аттестация. | 4.76 | 3034.26 | 2730.83
27П6455 | Призмы поверочные и разметочные (за 1 шт.) | 0.87 | 554.58 | 499.12
27П6520 | Полочный барабан. Аттестация. | 4.76 | 3034.26 | 2730.83
27П6524 | Прибор для поверки индикаторов ПМИ-25 | 0.85 | 541.83 | 487.65
27П6525 | Головки микрометрические и индикаторные с приспособлениями для поверки средств измерений | 1.24 | 790.44 | 711.4
27П6640 | Проволочки и ролики для определения среднего диаметра резьбы (комплект) | 1.85 | 1179.28 | 1061.35
27П6750 | Прогибомеры | 1.68 | 1070.92 | 963.83
27П6780 | Проекторы измерительные | 4.22 | 2690.04 | 2421.04
27П6840 | Профилометры | 3.92 | 2498.8 | 2248.92
27П6950 | Приборы для определения глубины вдавливания типа ПЛА. Аттестация | 6.82 | 4347.41 | 3912.67
27Р2045 | Измерение геометрических характеристик ультрозвукового расходомера (за 1 канал) с диаметром до 400 мм | 7.8 | 4972.11 | 4474.9
27Р2047 | Измерение геометрических характеристик ультрозвукового расходомера (за 1 канал) с диаметром свыше 400 мм | 15.61 | 9950.59 | 8955.53
27Р2335 | Рейки дорожные | 4.33 | 2760.16 | 2484.14
27Р2336 | Рейка дорожная. Установка нулевого значения уровня. | 3.08 | 1963.35 | 1767.02
27Р2340 | Рейки нивелирные деревянные | 0.82 | 522.71 | 470.44
27Р2342 | Рейки нивелирные телескопические (за 1 секцию) | 0.37 | 235.86 | 212.27
27Р2344 | Ростомеры | 1.06 | 675.7 | 608.13
27Р8420 | Рулетки измерительные от 0 до 10 м | 0.32 | 161.94 | 145.75
27Р8422 | Рулетки измерительные от 0 до 20 м | 0.47 | 237.84 | 214.06
27Р8424 | Рулетки измерительные от 0 до 100 м | 0.79 | 399.78 | 359.8
27Р8440 | Рулетки измерительные с лотом до 10 м | 1.1 | 556.66 | 500.99
27Р8442 | Рулетки измерительные с лотом до 20 м | 1.8 | 910.89 | 819.8
27Р8450 | Рулетки лазерные (дальномеры) | 3.38 | 1710.45 | 1539.41
27Р8492 | Меры тесмянные | 0.13 | 82.87 | 74.58
27С3550 | Скобы рычажные и индикаторные | 1.08 | 688.45 | 619.61
27С3760 | Сита лабораторные | 1.76 | 1121.91 | 1009.72
27С3761 | Сита лабораторные. Калибровка | 1.76 | 1121.91 | 1009.72
27С3801 | Струбцины. Аттестация | 2.2 | 1402.39 | 1262.15
27С5550 | Средства измерений видеоизмерительные | 16.49 | 10511.55 | 9460.4
27С7220 | Стенды для измерения геометрического положения колес автомобилей | 9.38 | 5979.28 | 5381.35
27С7221 | Стенды для измерения геометрического положения колес автомобилей. Настройка | 8.43 | 5373.7 | 4836.33
27С7251 | Стенды дорожных испытаний. Аттестация | 3.13 | 1995.22 | 1795.7
27С7540 | Стойки и штативы до 630 мм | 0.28 | 178.49 | 160.64
27Т0840 | Тахеометры | 12.61 | 8038.24 | 7234.42
27Т2505 | Тахеометры (угломерная часть) | 10.06 | 6412.75 | 5771.48
27Т2510 | Теодолиты Т 05 | 13.27 | 8458.96 | 7613.06
27Т2520 | Теодолиты Т 1 | 12.77 | 8140.24 | 7326.22
27Т2530 | Теодолиты Т 2 | 12.56 | 8006.37 | 7205.73
27Т2550 | Теодолиты Т 5 | 10.32 | 6578.48 | 5920.63
27Т2570 | Теодолиты Т 15 | 8.74 | 5571.31 | 5014.18
27Т2580 | Теодолиты Т 30 | 6.86 | 4372.91 | 3935.62
27Т2582 | Теодолиты электронные | 10.41 | 6635.85 | 5972.27
27Т2585 | Тензометры рычажные | 1.54 | 981.67 | 883.5
27Т5051 | Измерение внутреннего диаметра измерительных трубопроводов с СУ (до 100 мм) | 10.8 | 6884.46 | 6196.01
27Т5052 | Измерение внутреннего диаметра измерительных трубопроводов с СУ (свыше 100 мм) | 14.8 | 9434.26 | 8490.83
27Т5053 | Измерение внутреннего диаметра измерительных трубопроводов с расходомером или счетчиком | 12.8 | 8159.36 | 7343.42
27Т5420 | Толщиномеры и стенкомеры индикаторные | 0.23 | 146.61 | 131.95
27Т5423 | Теодолиты. Юстировка | 4.06 | 2588.05 | 2329.25
27Т5440 | Толщиномеры покрытия | 5.68 | 3620.72 | 3258.65
27Т5470 | Толщиномеры ультразвуковые | 6.93 | 3506.93 | 3156.24
27Т5475 | Датчики (преобразователи) к толщиномерам (за 1 шт.) | 1.43 | 911.55 | 820.4
27У1140 | Угломеры оптические УО | 0.41 | 261.35 | 235.22
27У1420 | Угломеры с нониусом УН | 0.36 | 229.48 | 206.53
27У1530 | Угольники поверочные КТ 2 | 0.54 | 344.22 | 309.8
27У1535 | Угольники поверочные КТ 1 | 0.66 | 420.72 | 378.65
27У1541 | Угольники поверочные КТ 0 | 2.18 | 1389.64 | 1250.68
27У1543 | Угольники цилиндрические УЛЦ | 3.62 | 2307.57 | 2076.81
27У1940 | Угломеры УРИ | 0.51 | 325.1 | 292.59
27У1945 | Установки для поверки люфтомеров | 3.02 | 1925.1 | 1732.59
27У6530 | Уровни с микрометрической подачей ампулы | 2.57 | 1638.25 | 1474.43
27У6533 | Уровни. Установка нулевого значения Юстиирвка | 3.11 | 1982.47 | 1784.22
27У6535 | Уровни гидростатические и электронные | 5.19 | 3308.37 | 2977.53
27У6550 | Уровни рамные и брусковые | 0.76 | 484.46 | 436.01
27У6555 | Уровни строительные | 0.78 | 497.21 | 447.49
27У6561 | Измеритель уровня "Вектор" (за 1 шт.) | 0.37 | 235.86 | 212.27
27У7710 | Установка для проведения испытаний асфальтобетонных образцов в условиях вакуума. Аттестация | 5.29 | 3372.11 | 3034.9
27У7725 | Установка сканирующая автономная УСА-АК и др. | 36.86 | 23496.41 | 21146.77
27Ф0440 | Формы для образцов бетона (за ячейку). Аттестация | 0.79 | 503.59 | 453.23
27Ф0441 | Формы-цилиндры для образцов бетона. Аттестация | 0.79 | 503.59 | 453.23
27Ф5650 | Форма для изготовления цилиндрических образцов из асфальтобетона. Аттестация | 4.78 | 3047.01 | 2742.31
27Ф5652 | Форма для уплотнения порошка для асфальтобетонных и др. смесей. Аттестация | 2.5 | 1593.63 | 1434.27
27Ф5653 | Форма для изготовления образцов из смеси порошка с битумом. Аттестация | 2.5 | 1593.63 | 1434.27
27Ц3450 | Цилиндр с дном и плунжером. Аттестация | 4.76 | 3034.26 | 2730.83
27Ц6245 | Установка "Центр-6". Аттестация | 29.33 | 18696.41 | 16826.77
27Ц6246 | Универсальные установки для испытания на колеобразование асфальтобетона. Аттестация | 26.66 | 16994.42 | 15294.98
27Ц6247 | Усовершенствованный катковый секторный компактор для приготовления асфальтобетонных образцов. Аттестация | 26.66 | 16994.42 | 15294.98
27Ш0030 | Шаблоны резьбовые (за 1 шт.). Калибровка | 0.17 | 108.37 | 97.53
27Ш0040 | Шаблоны радиусные (за 1 шт.). Калибровка | 0.17 | 108.37 | 97.53
27Ш0050 | Шаблоны сложные | 2.97 | 1893.23 | 1703.91
27Ш0052 | Шаблоны (ножи) вырубные. Аттестация | 2.69 | 1714.74 | 1543.27
27Ш0055 | Шаблоны полиэтиленовых стыков | 4.18 | 2664.54 | 2398.09
27Ш0060 | Шаблоны путевые контрольные | 2.72 | 1733.86 | 1560.47
27Ш0080 | Шаблоны для определения лещадности щебня. Калибровка | 1.59 | 1013.55 | 912.2
27Ш3840 | Шкалы | 3.05 | 1944.22 | 1749.8
27Ш3842 | Шкалы-трафареты с ц.д. до 0,01мм. Калибровка | 2.34 | 1491.63 | 1342.47
27Ш7035 | Штангенциркули до 1000 мм | 0.43 | 274.1 | 246.69
27Ш7040 | Штангенциркули свыше 1000 мм | 0.57 | 363.35 | 327.02
27Ш7050 | Штангенрейсмасы до 2500 мм | 0.6 | 382.47 | 344.22
27Ш7060 | Штангензубомеры | 0.57 | 363.35 | 327.02
27Ш7080 | Штангенглубиномеры до 1000 мм | 0.53 | 337.85 | 304.07
27Щ8640 | Щупы (за 1 шт.) | 0.19 | 121.12 | 109.01
27Э3240 | Экзаменаторы | 7.14 | 4551.39 | 4096.25
27Э3260 | Экзофтальмометры. Калибровка. | 4.76 | 3034.26 | 2730.83
27Э7310 | Эталоны чувствительности канавочные | 1.54 | 981.67 | 883.5
28А1122 | Адгезиметры | 1.57 | 1000.8 | 900.72
28В1615 | Весы автоматические и полуавтоматические до 500 кг | 1.4 | 892.43 | 803.19
28В1618 | Весы автоматические и полуавтоматические свыше 500 кг | 1.68 | 1070.92 | 963.83
28В1636 | Весы и дозаторы весовые до 500 кг | 1.76 | 1121.91 | 1009.72
28В1637 | Дозаторы электронные до 500 кг | 5.37 | 3423.11 | 3080.8
28В1638 | Весы и дозаторы свыше 500 кг | 2.34 | 1491.63 | 1342.47
28В1639 | Дозаторы электронные свыше 500 кг | 6.79 | 4328.29 | 3895.46
28В2030 | Весы до 15 тонн и автомобильные | 4.1 | 2074.81 | 1867.33
28В2031 | Весы автомобильные с НПВ 10 тонн | 3.7 | 1872.39 | 1685.15
28В2032 | Весы автомобильные с НПВ 25 тонн | 4.6 | 2327.83 | 2095.05
28В2033 | Весы автомобильные до 30 тонн | 6.2 | 3137.51 | 2823.76
28В2034 | Весы автомобильные электронные до 30 тонн | 8.86 | 5647.81 | 5083.03
28В2035 | Весы автомобильные до 40 тонн | 7.9 | 3997.8 | 3598.02
28В2036 | Весы автомобильные электронные до 40 тонн | 9.91 | 6317.13 | 5685.42
28В2037 | Весы бункерные до 70 тонн | 9.01 | 5743.42 | 5169.08
28В2038 | Весы бункерные до 25 тонн | 6.73 | 4290.04 | 3861.04
28В2050 | Весы автомобильные с НПВ 60 тонн | 9.8 | 4959.29 | 4463.36
28В2055 | Весы автомобильные электронные до 80 тонн | 12.4 | 6275.02 | 5647.52
28В2056 | Весы автомобильные с НПВ 100 т | 17.3 | 8754.67 | 7879.2
28В2058 | Весы автомобильные для взвешивания в движении | 13.02 | 8299.6 | 7469.64
28В2060 | Комплексы аппаратно-программные автоматические весогабаритного контроля (за 1 полосу контроля) | 40.29 | 25682.86 | 23114.57
28В2072 | Весы вагонные до 200 т | 8.53 | 5437.45 | 4893.71
28В2073 | Весы вагонные электронные до 200 т | 10.16 | 6476.49 | 5828.84
28В2074 | Весы вагонные с НПВ 200 тонн (для взвешивания в статическом режиме) | 8.9 | 4503.85 | 4053.47
28В2075 | Весы вагонные для взвешивания в движении | 15.4 | 7793.17 | 7013.85
28В2091 | Весы крановые электронные до 5 тонн | 5.06 | 3225.5 | 2902.95
28В2093 | Весы крановые электронные до 10 тонн включительно | 6.08 | 3875.7 | 3488.13
28В2095 | Весы крановые электронные до 20 тонн включительно | 9.6 | 6119.52 | 5507.57
28В2097 | Весы крановые электронные до 50 тонн | 11.6 | 7394.42 | 6654.98
28В2211 | Весы эталонные 1 и 2 разряда | 2.3 | 1163.92 | 1047.53
28В2212 | Весы лабораторные КТ специальный | 2.29 | 1158.85 | 1042.97
28В2216 | Весы эталонные 3 и 4 разряда | 1.19 | 758.57 | 682.71
28В2218 | Весы эталонные НРО-5 (за 1 коромысло) | 1.43 | 911.55 | 820.4
28В2220 | Весы эталонные повышенной точности | 1.2 | 764.94 | 688.45
28В2232 | Весы лабораторные двухпризменные рычажные равноплечие с встроенными гирями | 2.02 | 1287.65 | 1158.89
28В2237 | Весы лабораторные равноплечие КТ 1 и 2 | 1.93 | 1230.28 | 1107.25
28В2257 | Весы лабораторные КТ 3 | 1.19 | 758.57 | 682.71
28В2258 | Весы лабораторные КТ 4 | 0.4 | 254.98 | 229.48
28В2259 | Весы лабораторные квадрантные | 1.08 | 688.45 | 619.61
28В2274 | Весы лабораторные электронные до 300 г | 2.3 | 1163.92 | 1047.53
28В2276 | Весы лабораторные электронные свыше 300 г до 600 г | 1.97 | 1255.78 | 1130.2
28В2278 | Весы лабораторные электронные свыше 600 г до 2000 г | 1.59 | 1013.55 | 912.2
28В2280 | Весы лабораторные электронные свыше 2000 г до 60000 г | 1.45 | 733.77 | 660.39
28В2282 | Лабораторные весы. Юстировка | 1.18 | 752.19 | 676.97
28В2700 | Поверка СИ массы, проводимой с использованием АРМП-МЕРА-D и АРМ-ЦСМ № 186 | 0.55 | 350 | 315
28В2710 | Весы электронные до 50 кг | 1.6 | 809.68 | 728.71
28В2711 | Весы электронные до 50 кг (с настройкой) | 2.89 | 1842.23 | 1658.01
28В2713 | Весы торговые подвесные (0,04 - 30) кг | 1.08 | 546.53 | 491.88
28В2730 | Весы электронные с регистрацией массы, цены, стоимости | 1.72 | 870.41 | 783.37
28В2732 | Весовые чекопечатающие комплексы | 2.65 | 1689.24 | 1520.32
28В2733 | Весы торговые электронные | 1.88 | 1198.41 | 1078.57
28В2750 | Весы настольные обыкновенные до 20 кг | 0.88 | 560.96 | 504.86
28В2752 | Весы настольные циферблатные до 20 кг | 0.9 | 455.45 | 409.91
28В2757 | Весы настольные циферблатные до 20 кг (с настройкой) | 3.02 | 1925.1 | 1732.59
28В2764 | Весы электронные от 50 кг до 500 кг | 2.19 | 1108.25 | 997.43
28В2765 | Электронные весы от 50 до 500 кг. Юстировка | 2.15 | 1370.52 | 1233.47
28В2766 | Весы электронные от 500 кг до 1000 кг | 2.22 | 1415.14 | 1273.63
28В2767 | Электронные весы от 500 до1000 кг. Юстировка | 2.32 | 1478.88 | 1330.99
28В2768 | Весы электронные от 1000 кг до 5000 кг | 2.6 | 1315.73 | 1184.16
28В2769 | Электронные весы от 1000 до 5000 кг. Юстировка | 2.59 | 1651 | 1485.9
28В2770 | Весы рычажные до 500 кг | 1 | 506.05 | 455.45
28В2772 | Весы рычажные от 500 кг до 1000 кг | 1.67 | 1064.54 | 958.09
28В2775 | Весы рычажные от 1000 кг до 5000 кг | 1.9 | 1211.16 | 1090.04
28В2777 | Рычажные весы. Регулировка | 3.19 | 2033.47 | 1830.12
28В3002 | Весы торсионные | 0.58 | 369.72 | 332.75
28В3032 | Весы для взвешивания молока СМИ-500 | 2.14 | 1364.14 | 1227.73
28В3050 | Виброплощадки. Аттестация | 4.1 | 2613.55 | 2352.2
28В3055 | Виброплощадки. Разработка программы и методики аттестации | 14.52 | 9255.77 | 8330.19
28Г1740 | Граммометры | 0.35 | 223.11 | 200.8
28Г3100 | Гидравлические индикаторы веса ГИВ | 5.26 | 3352.99 | 3017.69
28Г3640 | Гири 1 шт. (2 разряд, КТ 2, F1) | 0.43 | 217.6 | 195.84
28Г3641 | Гири с номинальным значением массы 20 кг класса точности М1 параллелепипедной формы | 0.24 | 152.99 | 137.69
28Г3646 | Подгонка массы гири до 10 кг | 0.52 | 331.47 | 298.32
28Г3648 | Подгонка массы гири до 20 кг | 1.13 | 720.32 | 648.29
28Г3649 | Подгонка массы гири до 500 кг | 3.25 | 2071.71 | 1864.54
28Г3650 | Подгонка массы гири до 2000 кг | 5.49 | 3499.6 | 3149.64
28Г3651 | Подгонка массы груза грузопоршневой колонки за 1 шт. | 1.26 | 803.19 | 722.87
28Г3670 | Гири 1 шт. (3 разряд, КТ 3, F2) | 0.31 | 197.61 | 177.85
28Г3675 | Гири 1 шт. (4 разряд, КТ 4, М1) до 500 г | 0.08 | 51 | 45.9
28Г3678 | Гири 1 шт. (4 разряд, КТ 4, М1) до 10 кг | 0.12 | 76.49 | 68.84
28Г3680 | Гири 1 шт. параллелепипедные (4 разряд, КТ 4, М1) 20 кг | 0.38 | 242.23 | 218.01
28Г3690 | Гири 1шт.(4 разряд М1) свыше 20 кг до 50 кг | 0.65 | 414.34 | 372.91
28Г3691 | Гири 4 разряда, М1, 500 кг | 1.8 | 1147.41 | 1032.67
28Г3692 | Гири 4 разряда, М1, свыше 500 кг | 3.36 | 2141.83 | 1927.65
28Г3694 | Спецгрузы до 10 кг. Калибровка | 0.57 | 363.35 | 327.02
28Г3695 | Гири класса 5 и 6, М2, М3 | 0.07 | 35.42 | 31.88
28Г3696 | Спецгрузы свыше 10 кг до 50 кг. Калибровка | 1.51 | 962.55 | 866.3
28Г3698 | Спецгрузы от 50 до 500 кг. Калибровка | 2.59 | 1651 | 1485.9
28Г3699 | Спецгрузы от 500 кг. Калибровка | 7.76 | 4946.61 | 4451.95
28Д3521 | Датчики силы, динамометры электронные до 50 кН | 6.8 | 4334.66 | 3901.19
28Д3522 | Датчики силы, динамометры электронные свыше 50 кН до 500 кН | 11.36 | 7241.43 | 6517.29
28Д3523 | Динамометры электронные универсальные до 50 кН включительно | 10.2 | 6501.99 | 5851.79
28Д3524 | Динамометры электронные универсальные свыше 50 кН до 500 кН | 19.6 | 12494.02 | 11244.62
28Д3525 | Динамометры ДОР, ДОРМ, ДОС, ДОСМ | 2.91 | 1854.98 | 1669.48
28Д3527 | Динамометры ДОР, ДОРМ, ДОС. ДОСМ свыше 50 кН до 500 кН | 3.53 | 2250.2 | 2025.18
28Д3530 | Динамометры электронные растяжения, сжатия (ГОСТ 8.640) до 50 кН | 8.9 | 5673.31 | 5105.98
28Д3532 | Динамометры электронные растяжения, сжатия (ГОСТ 8.640) свыше 50 кН до 500 кН | 15.8 | 10071.71 | 9064.54
28Д3583 | Динамометры универсальные ДОУ | 3.73 | 2377.69 | 2139.92
28Д3590 | Динамометры медицинские | 1.18 | 752.19 | 676.97
28Д3593 | Динамометры пружинные общего назначения до 20 кН | 1.3 | 828.69 | 745.82
28Д3594 | Динамометры рабочие электронные до 2 тс | 1.89 | 1204.78 | 1084.3
28Д3595 | Динамометры пружинные общего назначения свыше 20 кН до 50 кН | 2.38 | 1517.13 | 1365.42
28Д3597 | Динамометры. Регулировка показаний | 7.32 | 4666.13 | 4199.52
28Д3598 | Динамометры пружинные общего назначения свыше 50 кН до 500 кН включительно | 2.49 | 1587.25 | 1428.53
28Д3599 | Приборы определения натяжения приводных ремней | 1.69 | 1077.29 | 969.56
28Д5288 | Дозаторы весовые автоматические с двумя весовыми головками | 1.41 | 898.8 | 808.92
28Д5289 | Дозаторы весовые автоматические с тремя весовыми головками | 1.79 | 1141.04 | 1026.94
28И3241 | Измерители адгезии и прочности бетона | 7.23 | 4608.76 | 4147.88
28И3720 | Измерители скорости "Барьер-2" | 2.07 | 1319.52 | 1187.57
28И3721 | Измерители скорости "Искра" и т.п. | 3.16 | 2014.34 | 1812.91
28И7020 | Измерители скорости баллистические | 16 | 10199.2 | 9179.28
28К4910 | Ключи динамометрические от 0,5 до 320 Нм | 1.62 | 1032.67 | 929.4
28К4912 | Ключи динамометрические от 321 до 1500 Нм | 2.08 | 1325.9 | 1193.31
28К4914 | Ключи динамометрические (регулировка) | 1.42 | 905.18 | 814.66
28К5450 | Компараторы массы тензометрические КМТ-500 | 7.1 | 4525.9 | 4073.31
28К5455 | Компараторы массы тензометрические свыше 500 кг | 10.07 | 6419.12 | 5777.21
28К5460 | Комплексы измерения скорости движения транспортных средств фоторадарные КРИС-П; Арена г.р.№35953-07; 31474-06 | 4.77 | 3040.64 | 2736.58
28К5461 | Комплексы для измерений скорости движения, Птолемей-СМ г.р. № 64063-16 и др. | 9.2 | 5864.54 | 5278.09
28К5510 | Контрольный грохот РО-ТАП и др. Аттестация | 3.73 | 2377.69 | 2139.92
28К5620 | Копры | 3.48 | 2218.33 | 1996.5
28М0947 | Машины испытельные до 5 т (с регулировкой 2 категории сложности) | 21.07 | 13431.07 | 12087.96
28М0965 | Прессы и машины испытательные до 5 т.с. и одношкальные | 6.7 | 4270.92 | 3843.83
28М0987 | Машины испытельные до 5 т (с регулировкой 1 категории сложности) | 13.76 | 8771.31 | 7894.18
28М0991 | Машины испытательные для пружин, резины, кожи, бумаги и др. | 2.68 | 1708.37 | 1537.53
28М1001 | Машины испытательные. Регулировка | 7.84 | 4997.61 | 4497.85
28М2640 | Меры твердости МТБ и МТР (за 1 меру) | 1.86 | 1185.66 | 1067.09
28П3597 | Приборы для измерения твердости материалов по Шору. Регулировка показаний | 2.8 | 1784.86 | 1606.37
28П6030 | Прибор для определения коэффициента трения КТК-2 и др. Аттестация | 4.65 | 2964.14 | 2667.73
28П6282 | Прессы и машины испытательные от 5 т.с. и многошкальные | 12.87 | 8203.98 | 7383.58
28П6290 | Машины испытательные свыше 5 т (с регулировкой 2 категории сложности) | 25.95 | 16541.83 | 14887.65
28П6300 | Машины испытательные свыше 5 т (с регулировкой 1 категории сложности) | 19.04 | 12137.05 | 10923.35
28П6343 | Приборы для испытания металлов и сплавов. Аттестация | 7.41 | 4723.5 | 4251.15
28П6541 | Твердомеры всех типов (одношкальные) | 3.09 | 1969.72 | 1772.75
28П6545 | Твердомеры всех типов (многошкальные) | 5.03 | 3206.37 | 2885.73
28П6580 | Программаторы тахографов, CD400, г.р. № 44566-10; MKII, г.р. № 37377-08 и др. | 8.1 | 5163.35 | 4647.02
28П8620 | Пурки рабочие | 1.7 | 1083.67 | 975.3
28П8640 | Пурки рабочие (с учетом персонала заказчика) | 0.51 | 325.1 | 292.59
28С3050 | Стенды силоизмерительные. Аттестация | 16.5 | 10517.93 | 9466.14
28С3055 | Стенды силоизмерительные. Разработка программы и методики аттестации | 24.93 | 15891.63 | 14302.47
28С3730 | Системы измерения скорости движения транспортных средств СКАТ-РИФ, г.р. № 63771-16 и др. | 27.85 | 17752.98 | 15977.68
28С4050 | Стенды для испытаний резиновых манжет, опор, укрытий ПМТД и др. Аттестация | 10.5 | 6693.23 | 6023.91
28С4060 | Стенды (приборы) для испытаний материалов. Аттестация | 11.91 | 7592.03 | 6832.83
28С6320 | Спидометры механические и электрические | 0.86 | 548.21 | 493.39
28С7205 | Стенды для поверки измерителей скорости | 7.64 | 4870.12 | 4383.11
28С7210 | Стенды для поверки локомотивных скоростемеров типа А 1240,6 | 7.32 | 4666.13 | 4199.52
28С7230 | Приборы регулировки фар | 6.58 | 4194.42 | 3774.98
28С7240 | Стенды для испытаний автодвигателей | 7.43 | 4736.25 | 4262.63
28С7250 | Стенды для испытаний тормозов автомобилей | 9.84 | 6272.51 | 5645.26
28С7252 | Стенды для испытаний тормозов автомобилей. Настройка, калибровка | 9.63 | 6138.64 | 5524.78
28С7270 | Стенды балансировки колес автомобилей | 3.06 | 1950.6 | 1755.54
28С7275 | Стенд балансировки колес автомобилей. Настройка | 2.52 | 1606.37 | 1445.73
28С7620 | Строботахометры | 2.61 | 1663.74 | 1497.37
28С9250 | Счетчики оборотов | 0.71 | 452.59 | 407.33
28Т0320 | Таксометры автомобильные | 1.45 | 733.77 | 660.39
28Т0820 | Тахографы | 2.58 | 1644.62 | 1480.16
28Т0825 | Тахографы (с учетом персонала заказчика) | 1.5 | 956.18 | 860.56
28Т0830 | Тахометры стендовые электронные | 1.82 | 1160.16 | 1044.14
28Т0850 | Тахометры цифровые и механические | 1.3 | 828.69 | 745.82
28Т0860 | Тахометры механические | 1.23 | 784.06 | 705.65
28Т0891 | Тахометры электронные | 3.9 | 2486.06 | 2237.45
28У7740 | Установки для поверки спидометров УПС, КИ | 8.21 | 5233.46 | 4710.11
28У7760 | Установки тахометрические УТО 5-60 | 11.16 | 7113.94 | 6402.55
28У7765 | Установки для поверки моментных ключей | 2.51 | 1600 | 1440
28Ц3050 | Центрифуги, миксеры лабораторные. Аттестация | 6.2 | 3952.19 | 3556.97
28Ц3055 | Центрифуги, миксеры лабораторные. Разработка программы и методики аттестации | 14.65 | 9338.64 | 8404.78
28Э3720 | Экстракторы. Аттестация | 2.51 | 1600 | 1440
29А1600 | Механизированные заправочные агрегаты вместимостью до 2000 л | 1.86 | 1185.66 | 1067.09
29А1934 | Автоцистерны калиброванные до 5000 л (массовый метод, за секцию) | 2.8 | 1784.86 | 1606.37
29А1936 | Автоцистерны калиброванные от 5001 л до 10000 л (массовый метод, за секцию) | 4.04 | 2575.3 | 2317.77
29А1938 | Автоцистерны калиброванные от 10001 л до 20000 л (массовый метод, за секцию) | 6.72 | 4283.66 | 3855.29
29А1940 | Автоцистерны калиброванные свыше 20001 л (массовый метод, за секцию) | 9.24 | 5890.04 | 5301.04
29А1942 | Автоцистерны калиброванные до 5000 л (объемный метод, за секцию) | 4.9 | 3123.51 | 2811.16
29А1944 | Автоцистерны калиброванные от 5001 л до 10000 л (объемный метод, за секцию) | 7.07 | 4506.77 | 4056.09
29А1946 | Автоцистерны калиброванные от 10001 л до 20000 л (объемный метод, за секцию) | 11.76 | 7496.41 | 6746.77
29А1948 | Автоцистерны калиброванные свыше 20001 л (объемный метод, за секцию) | 16.17 | 10307.57 | 9276.81
29А1950 | Автоцистерны и их регистрационная документация. Экспертиза | 1.98 | 1262.15 | 1135.94
29А5240 | Анемометры М95, М95-М-2 и др. | 5.37 | 3423.11 | 3080.8
29А5250 | Анемометры МС-13, АСО-3, АРИ-49, АПР-2 и др. (до 20 м/с) | 4 | 2024.2 | 1821.78
29А5260 | Анемометры цифровые переносные АП-1 | 10.97 | 6992.83 | 6293.55
29А5270 | Анемометры АС-1, АМ-50, АМ-70, АПР-2М и др. (до 60 м/с) | 5 | 3187.25 | 2868.53
29А5280 | Анеморумбометры | 8 | 5099.6 | 4589.64
29Б4580 | Блоки обработки информации по учету нефти | 24.46 | 15592.03 | 14032.83
29В5140 | Счетчики холодной и горячей воды до Ду 15 мм включительно | 0.35 | 223.11 | 200.8
29В5150 | Счетчики холодной и горячей воды свыше Ду 15...25 мм | 0.43 | 274.1 | 246.69
29В5151 | Счетчики холодной и горячей воды до Ду 20 мм (с выездом на место эксплуатации) | 0.72 | 458.33 | 412.5
29В5152 | Счетчики холодной и горячей воды до Ду 20 мм (с выездом на место эксплуатации для физических лиц) | 0.72 | 458.33 | 412.5
29В5153 | Счетчики холодной и горячей воды до Ду 20 мм (с выездом на место эксплуатации для пенсионеров) | 0.72 | 416.67 | 375
29В5155 | Водосчетчики свыше 25....50 мм Ду | 0.73 | 465.34 | 418.81
29В5157 | Водосчетчики свыше 50...100 мм Ду | 1.08 | 688.45 | 619.61
29В5160 | Водосчетчики свыше 100 мм Ду | 1.6 | 1019.92 | 917.93
29В5170 | Счетчик горячей воды с термокоррекцией, Саяны-Т, РМД т.п. | 4.57 | 2913.15 | 2621.84
29Д3850 | Дифманометры-расходомеры с интегратором | 1.28 | 815.94 | 734.35
29Д3855 | Дифманометры-расходомеры без интегратора и вторичные приборы | 1.48 | 943.43 | 849.09
29Д3930 | Дифманометры цифровые на 2 канала тип ДМЦ | 1.62 | 1032.67 | 929.4
29Д5240 | Дозаторы пипеточные | 1.07 | 682.07 | 613.86
29Д5241 | Дозаторы пипеточные. Регулировка | 0.89 | 567.33 | 510.6
29Д5242 | Дозаторы пипеточные многоканальные | 3.37 | 2148.21 | 1933.39
29Д5243 | Дозаторы электронные | 2.34 | 1491.63 | 1342.47
29Д5244 | Дозаторы пипеточные многопредельные | 2.2 | 1113.31 | 1001.98
29Д5250 | Дозаторы медицинские | 2.33 | 1485.26 | 1336.73
29Д5440 | Дозаторы поршневые и микрошприцы | 2.4 | 1214.52 | 1093.07
29К5343 | Колонки топливораздаточные (за 1 рукав) | 2 | 1012.1 | 910.89
29К5350 | Колонки маслораздаточные (за 1 рукав) | 1.35 | 683.17 | 614.85
29К5355 | Колонки раздаточные сжиженного газа (за 1 рукав) | 2 | 1012.1 | 910.89
29К5356 | Колонки топливораздаточные сжатого газа (за 1 рукав) | 1.5 | 759.08 | 683.17
29К5450 | Комплексы, установки, автоматизированные системы налива нефтепродуктов, сжиженных газов (за 1 канал) | 26.02 | 16586.45 | 14927.81
29К5452 | Комплексы суперфлоу (за каждую нитку) | 4.63 | 2951.39 | 2656.25
29К5460 | Комплекс поверочный "Взлет КПИ" | 43.96 | 28022.3 | 25220.07
29К6840 | Кружки мерные | 0.27 | 172.11 | 154.9
29М2440 | Мерники газовые эталонные 2 разряда до 20 л | 3.65 | 2326.69 | 2094.02
29М2450 | Мерники газовые эталонные 2 разряда свыше 20 л | 7.05 | 4494.02 | 4044.62
29М2512 | Мерники образцовые 1 разряда 5, 10 и 20 л | 3.26 | 2078.09 | 1870.28
29М2514 | Мерники образцовые 1 разряда 50 и 100 л | 3.69 | 2352.19 | 2116.97
29М2516 | Мерники образцовые 1 разряда 200 л | 4.81 | 3066.13 | 2759.52
29М2518 | Мерники образцовые 1 разряда от 200 до 1000 л | 13.52 | 8618.32 | 7756.49
29М2520 | Мерники образцовые 2 разряда и технические до 20 л | 1.64 | 1045.42 | 940.88
29М2523 | Мерники образцовые 2 разряда со спецшкалой | 2.47 | 1574.5 | 1417.05
29М2534 | Мерники образцовые 2 разряда и технические до 100 л | 2.08 | 1325.9 | 1193.31
29М2536 | Мерники образцовые 2 разряда и технические до 500 л | 2.77 | 1765.74 | 1589.17
29М2632 | Мерники технические и шкальные от 500 до 2500 л | 6.92 | 4411.15 | 3970.04
29М2633 | Мерники образцовые 2 разряда до 2000 л | 11.08 | 7062.95 | 6356.66
29М2634 | Мерники технические и шкальные от 2500 до 10000 л | 11.05 | 7043.82 | 6339.44
29М2636 | Мерники образцовые 2 разряда до 3000 л | 13.86 | 8835.06 | 7951.55
29М2638 | Мерники технические и шкальные свыше 10000 л | 15.71 | 10014.34 | 9012.91
29М2731 | Меры вместимости стеклянные образцовые и технические | 0.57 | 363.35 | 327.02
29М2732 | Меры вместимости стеклянные образцовые и технические на 2 отметки | 1.05 | 669.32 | 602.39
29М2733 | Меры вместимости стеклянные образцовые и технические на 3 отметки | 1.95 | 1243.03 | 1118.73
29М2740 | Меры вместимости металлические до 20 л. | 1.08 | 688.45 | 619.61
29П3760 | Приемники полного и статистического давления воздушного потока, трубки напорные Пито | 3.28 | 2090.84 | 1881.76
29П6230 | Преобразователи первичные, блоки извлечения корня типа БИК | 0.83 | 529.08 | 476.17
29П6250 | Преобразователи многопараметрические ПМ-3В, IMV30 | 15.38 | 9803.98 | 8823.58
29П6255 | Преобразователи ПМ-3В, IMV30. Регулировка каналов | 2.59 | 1651 | 1485.9
29П6261 | Расходомеры электромагнитные Ду 10-20 | 3.59 | 2288.45 | 2059.61
29П6262 | Расходомеры электромагнитные Ду 25-40 | 4.11 | 2619.92 | 2357.93
29П6263 | Расходомеры электромагнитные Ду 50 | 4.38 | 2792.03 | 2512.83
29П6264 | Расходомеры электромагнитные Ду 65 | 4.63 | 2951.39 | 2656.25
29П6265 | Расходомеры электромагнитные Ду 80 | 4.89 | 3117.13 | 2805.42
29П6266 | Расходомеры электромагнитные Ду 100-125 | 5.13 | 3270.12 | 2943.11
29П6267 | Расходомеры электромагнитные Ду 150 | 6.44 | 4105.18 | 3694.66
29П6268 | Преобразователи расхода вихревые ВЭПС имитационный способ | 5.52 | 3518.72 | 3166.85
29П6269 | Расходомеры электромагнитные Ду 200 | 7.57 | 4825.5 | 4342.95
29П6280 | Расходомеры счетчики, ИРВИС и т.п. | 21.08 | 13437.45 | 12093.71
29П6643 | Расходомеры. Проверка расчета на ПЭВМ | 0.88 | 560.96 | 504.86
29Р0731 | Преобразователи расхода, расходомеры жидкости КТ до 1 (до Ду 80) | 22.66 | 14444.62 | 13000.16
29Р0732 | Преобразователи расхода, расходомеры жидкости КТ до 1 (свыше Ду 80) | 32.94 | 20997.6 | 18897.84
29Р0740 | Расходомеры-счетчики 15 мм Ду с импульсным выходом | 1.43 | 911.55 | 820.4
29Р0741 | Расходомеры-счетчики 20 мм Ду с импульсным выходом | 1.8 | 1147.41 | 1032.67
29Р0742 | Расходомеры-счетчики 25 мм Ду с импульсным выходом | 2.96 | 1886.85 | 1698.17
29Р0743 | Расходомеры-счетчики 32 мм Ду с импульсным выходом | 3.73 | 2377.69 | 2139.92
29Р0744 | Расходомеры-счетчики 40 мм Ду с импульсным выходом | 4.62 | 2945.02 | 2650.52
29Р0745 | Расходомеры-счетчики 50 мм Ду с импульсным выходом | 5.41 | 3448.6 | 3103.74
29Р0746 | Расходомеры-счетчики 65 мм Ду с импульсным выходом | 6.16 | 3926.69 | 3534.02
29Р0747 | Расходомеры-счетчики 80 мм Ду с импульсным выходом | 6.94 | 4423.9 | 3981.51
29Р0748 | Расходомеры-счетчики 100-125 мм Ду с импульсным выходом | 7.97 | 5080.48 | 4572.43
29Р0749 | Расходомеры-счетчики 150 мм Ду с импульсным выходом | 9.51 | 6062.15 | 5455.94
29Р0751 | Расходомеры-счетчики Ду 200 с импульсным выходом | 10.97 | 6992.83 | 6293.55
29Р0768 | Ультразвуковые расходомеры (4 канала) | 16.87 | 10753.78 | 9678.4
29Р0769 | Ультразвуковые расходомеры (2 канала) | 9.99 | 6368.13 | 5731.32
29Р0770 | Ультразвуковые расходомеры УЗРВ | 4.3 | 2741.04 | 2466.94
29Р0771 | Узлы учета УЗР | 10.27 | 6546.61 | 5891.95
29Р0772 | Ультразвуковые расходомеры US800, РУС, Акрон, Днепр-7, Взлет | 7.2 | 4589.64 | 4130.68
29Р0777 | Ультразвуковые накладные расходомеры 2 канала (2 луча) | 16 | 10199.2 | 9179.28
29Р0778 | Поверка ультразвукового накладного расходомера | 10.2 | 6501.99 | 5851.79
29Р0780 | Счетчик жидкости акустический АС-001, Ultraflou (ультразвуковые) до Ду 50 | 5.6 | 3569.72 | 3212.75
29Р0781 | Счетчик жидкости акустический АС-001, Ultraflou (ультразвуковые) Ду 65-100 | 8.7 | 5545.82 | 4991.24
29Р0782 | Счетчик жидкости акустический АС-001, Ultraflou (ультразвуковые) Ду 150-200 | 10.8 | 6884.46 | 6196.01
29Р0783 | Преобразователи расхода вихревые ВЭПС ПБ-2 и т.п. Ду 10-40 | 6.31 | 4022.31 | 3620.08
29Р0784 | Преобразователи расхода вихревые ВЭПС ПБ-2 и т.п. Ду 50 | 7.38 | 4704.38 | 4233.94
29Р0785 | Преобразователи расхода вихревые ВЭПС ПБ-2 и т.п. Ду 65-100 | 8.44 | 5380.08 | 4842.07
29Р0786 | Преобразователи расхода вихревые ВЭПС ПБ-2 и т.п. Ду 150-200 | 10.48 | 6680.48 | 6012.43
29Р1101 | Проверка ультразвукового измерительного участка Ду до 50 мм | 5.29 | 3372.11 | 3034.9
29Р1102 | Проверка ультразвукового измерительного участка Ду 50-100 мм | 7.94 | 5061.35 | 4555.22
29Р1103 | Проверка ультразвукового измерительного участка Ду 100-250 мм | 9.27 | 5909.16 | 5318.24
29Р1104 | Проверка ультразвукового измерительного участка Ду 250-500 мм | 10.58 | 6744.22 | 6069.8
29Р1105 | Проверка ультразвукового измерительного участка Ду 500-700 мм | 13.25 | 8446.21 | 7601.59
29Р1106 | Проверка ультразвукового измерительного участка Ду 700-1000 мм | 18.54 | 11818.32 | 10636.49
29Р1107 | Проверка ультразвукового измерительного участка Ду 1000-1200 мм | 21.19 | 13507.57 | 12156.81
29Р1108 | Проверка ультразвукового измерительного участка Ду 1200-1500 мм | 26.46 | 16866.93 | 15180.24
29Р1109 | Проверка ультразвукового измерительного участка Ду 1500-2000 мм | 31.79 | 20264.54 | 18238.09
29Р1522 | Резервуары вертикальные до 100 м3 (геометрический метод) | 30.95 | 19729.08 | 17756.17
29Р1524 | Резервуары вертикальные до 400 м3 (геометрический метод) | 40.27 | 25670.11 | 23103.1
29Р1526 | Резервуары вертикальные до 1000 м3 (геометрический метод) | 46.45 | 29609.55 | 26648.6
29Р1527 | Резервуары вертикальные до 3000 м3 (геометрический метод) | 49.56 | 31592.02 | 28432.82
29Р1528 | Резервуары вертикальные до 5000 м3 (геометрический метод) | 55.75 | 35537.84 | 31984.06
29Р1529 | Резервуары вертикальные до 10000 м3 (геометрический метод) | 61.93 | 39477.28 | 35529.55
29Р1530 | Резервуары вертикальные до 20000 м3 (геометрический метод) | 69.19 | 44105.17 | 39694.65
29Р1531 | Резервуары вертикальные до 50000 м3 (геометрический метод) | 106.35 | 67792.81 | 61013.53
29Р1750 | Резервуары вертикальные с тпи до 100 м3 (геометрический метод) | 34.05 | 21705.17 | 19534.65
29Р1752 | Резервуары вертикальные с тпи до 400 м3 (геометрический метод) | 44.3 | 28239.04 | 25415.14
29Р1754 | Резервуары вертикальные с тпи до 1000 м3 (геометрический метод) | 51.1 | 32573.7 | 29316.33
29Р1756 | Резервуары вертикальные с тпи до 3000 м3 (геометрический метод) | 54.52 | 34753.77 | 31278.39
29Р1758 | Резервуары вертикальные с тпи до 5000 м3 (геометрический метод) | 61.32 | 39088.43 | 35179.59
29Р1760 | Резервуары вертикальные с тпи до 10000 м3 (геометрический метод) | 68.12 | 43423.09 | 39080.78
29Р1850 | Резервуары горизонтальные цилиндрические с тпи до 5000 л (геометрический метод) | 11.52 | 7343.42 | 6609.08
29Р1852 | Резервуары горизонтальные цилиндрические с тпи от 5000 до 10000 л (геометрический метод) | 12.36 | 7878.88 | 7090.99
29Р1854 | Резервуары горизонтальные цилиндрические с тпи от 10000 до 25000 л (геометрический метод) | 15.81 | 10078.08 | 9070.27
29Р1856 | Резервуары горизонтальные цилиндрические с тпи от 25000 до 50000 л (геометрический метод) | 24.4 | 15553.78 | 13998.4
29Р1858 | Резервуары горизонтальные цилиндрические с тпи от 50000 до 75000 л (геометрический метод) | 26.51 | 16898.8 | 15208.92
29Р1860 | Резервуары горизонтальные цилиндрические с тпи от 75000 до 100000 л (геометрический метод) | 31.81 | 20277.28 | 18249.55
29Р1862 | Резервуары горизонтальные цилиндрические с тпи свыше 100000 л (геометрический метод) | 39.76 | 25345.01 | 22810.51
29Р2221 | Резервуары горизонтальные цилиндрические до 5000 л (геометрический метод) | 11.09 | 7069.32 | 6362.39
29Р2223 | Резервуары горизонтальные цилиндрические от 5000 до 10000 л (геометрический метод) | 11.9 | 7585.66 | 6827.09
29Р2225 | Резервуары горизонтальные цилиндрические от 10000 до 25000 л (геометрический метод) | 15.22 | 9701.99 | 8731.79
29Р2227 | Резервуары горизонтальные цилиндрические от 25000 до 50000 л (геометрический метод) | 23.5 | 14980.08 | 13482.07
29Р2229 | Резервуары горизонтальные цилиндрические от 50000 до 75000 л (геометрический метод) | 25.53 | 16274.1 | 14646.69
29Р2233 | Резервуары горизонтальные цилиндрические от 75000 до 100000 л (геометрический метод) | 30.64 | 19531.47 | 17578.32
29Р2235 | Резервуары горизонтальные цилиндрические свыше 100000 л (геометрический метод) | 38.29 | 24407.96 | 21967.16
29Р2238 | Резервуары до 5000 л (объемный метод) | 24.73 | 15764.14 | 14187.73
29Р2240 | Резервуары от 5000 до 10000 л (объемный метод) | 25.91 | 16516.33 | 14864.7
29Р2243 | Резервуары от 10000 до 25000 л (объемный метод) | 34.14 | 21762.54 | 19586.29
29Р2245 | Резервуары от 25000 до 50000 л (объемный метод) | 37.7 | 24031.87 | 21628.68
29Р2246 | Резервуары от 50000 до 75000 л (объемный метод) | 47.11 | 30030.27 | 27027.24
29Р2247 | Резервуары от 75000 до 100000 л (объемный метод) | 54.15 | 34517.92 | 31066.13
29Р2248 | Резервуары от 100000 до 125000 л (объемный метод) | 63.26 | 40325.09 | 36292.58
29Р2249 | Резервуары от 125000 до 150000 л (объемный метод) | 72.37 | 46132.26 | 41519.03
29Р2290 | Комплексы градуировки резервуаров Зонд, МИГ | 20.56 | 13105.97 | 11795.37
29Р2292 | Резервуары. Определение базовой высоты | 2.79 | 1778.49 | 1600.64
29Р2293 | Технологические трубопроводы. Расчет вместимотсти (за 100 м) | 3.12 | 1988.84 | 1789.96
29Р2295 | Трубопроводы. Замер, определение вместимотсти и составление технологической схемы на АЗС | 16 | 10199.2 | 9179.28
29Р2322 | Резервуары РВС до 100 м³ (геометрический метод, с учетом персонала заказчика) | 10.3 | 6565.74 | 5909.17
29Р2324 | Резервуары РВС до 400 м³ (геометрический метод, с учетом персонала заказчика) | 13.41 | 8548.2 | 7693.38
29Р2326 | Резервуары РВС до 1000 м³ (геометрический метод, с учетом персонала заказчика) | 15.46 | 9854.98 | 8869.48
29Р2328 | Резервуары РВС до 3000 м³ (геометрический метод, с учетом персонала заказчика) | 16.48 | 10505.18 | 9454.66
29Р2330 | Резервуары РВС до 5000 м³ (геометрический метод, с учетом персонала заказчика) | 18.53 | 11811.95 | 10630.76
29Р2332 | Резервуары РВС до 10000 м³ (геометрический метод, с учетом персонала заказчика) | 20.61 | 13137.84 | 11824.06
29Р2334 | Резервуары РВС с тпи до 100 м³ (геометрический метод, с учетом персонала заказчика) | 11.33 | 7222.31 | 6500.08
29Р2336 | Резервуары РВС с тпи до 400м³ (геометрический метод, с учетом персонала заказчика) | 14.75 | 9402.39 | 8462.15
29Р2338 | Резервуары РВС с тпи до 1000 м³ (геометрический метод, с учетом персонала заказчика) | 17.01 | 10843.02 | 9758.72
29Р2340 | Резервуары РВС с тпи до 3000 м³ (геометрический метод, с учетом персонала заказчика) | 18.15 | 11569.72 | 10412.75
29Р2342 | Резервуары РВС с тпи до 5000 м³ (геометрический метод, с учетом персонала заказчика) | 20.41 | 13010.35 | 11709.32
29Р2344 | Резервуары РВС с тпи до 10000 м³ (геометрический метод, с учетом персонала заказчика) | 22.67 | 14450.99 | 13005.89
29Р2346 | Резервуары РГС с тпи до 5000 л (геометрический метод, с учетом персонала заказчика) | 3.69 | 2352.19 | 2116.97
29Р2348 | Резервуары РГС с тпи от 5000 до 10000 л (геометрический метод, с учетом персонала заказчика) | 3.96 | 2524.3 | 2271.87
29Р2350 | Резервуары РГС с тпи от 10000 до 25000 л (геометрический метод, с учетом персонала заказчика) | 5.06 | 3225.5 | 2902.95
29Р2352 | Резервуары РГС с тпи от 25000 до 50000 л (геометрический метод, с учетом персонала заказчика) | 7.81 | 4978.48 | 4480.63
29Р2354 | Резервуары РГС с тпи от 50000 до 75000 л (геометрический метод, с учетом персонала заказчика) | 8.48 | 5405.58 | 4865.02
29Р2356 | Резервуары РГС с тпи от 75000 до 100000 л (геометрический метод, с учетом персонала заказчика) | 10.18 | 6489.24 | 5840.32
29Р2358 | Резервуары РГС с тпи свыше 100000 л (геометрический метод, с учетом персонала заказчика) | 13.23 | 8433.46 | 7590.11
29Р2360 | Резервуары РГС до 5000 л (геометрический метод, с учетом персонала заказчика) | 3.48 | 2218.33 | 1996.5
29Р2362 | Резервуары РГС от 5000 до 10000 л (геометрический метод, с учетом персонала заказчика) | 3.74 | 2384.06 | 2145.65
29Р2364 | Резервуары РГС от 10000 до 25000 л (геометрический метод, с учетом персонала заказчика) | 4.78 | 3047.01 | 2742.31
29Р2366 | Резервуары РГС от 25000 до 50000 л (геометрический метод, с учетом персонала заказчика) | 7.39 | 4710.76 | 4239.68
29Р2368 | Резервуары РГС от 50000 до 75000 л (геометрический метод, с учетом персонала заказчика) | 8.03 | 5118.72 | 4606.85
29Р2370 | Резервуары РГС от 75000 до 100000 л (геометрический метод, с учетом персонала заказчика) | 9.63 | 6138.64 | 5524.78
29Р2372 | Резервуары РГС свыше 100000 л (геометрический метод, с учетом персонала заказчика) | 12.03 | 7668.52 | 6901.67
29Р2374 | Резервуары РГС до 5000 л (объемный метод, с учетом персонала заказчика) | 7.88 | 5023.11 | 4520.8
29Р2376 | Резервуары РГС от 5000 до 10000 л (объемный метод, с учетом персонала заказчика) | 8.25 | 5258.96 | 4733.06
29Р2378 | Резервуары РГС от 10000 до 25000 л (объемный метод, с учетом персонала заказчика) | 10.88 | 6935.46 | 6241.91
29Р2380 | Резервуары РГС от 25000 до 50000 л (объемный метод, с учетом персонала заказчика) | 12.01 | 7655.77 | 6890.19
29Р2382 | Резервуары РГС от 50000 до 75000 л (объемный метод, с учетом персонала заказчика) | 15 | 9561.75 | 8605.58
29Р2384 | Резервуары РГС от 75000 до 100000 л (объемный метод, с учетом персонала заказчика) | 17.25 | 10996.01 | 9896.41
29Р2386 | Резервуары РГС от 100000 до 125000 л (объемный метод, с учетом персонала заказчика) | 20.15 | 12844.62 | 11560.16
29Р2388 | Резервуары РГС от 125000 до 150000 л (объемный метод, с учетом персонала заказчика) | 23.05 | 14693.22 | 13223.9
29Р2540 | Реометры РДС | 0.8 | 509.96 | 458.96
29Р5754 | Ротаметры (градуировка) | 2.1 | 1338.65 | 1204.79
29Р5760 | Ротаметры | 1.02 | 650.2 | 585.18
29Р7844 | Расчет погрешности узлов учета (сужающие устройства) | 4.79 | 3053.39 | 2748.05
29Р7845 | Расчет погрешности узлов учета (счетчики газа) | 3.41 | 2173.7 | 1956.33
29Р8721 | Счетчики газа барабанные ГСБ. Регулировка уровня | 1.88 | 1198.41 | 1078.57
29С2200 | Стенды для испытания предохранительных (дыхательных) клапанов, задвижек СПНДК и др. Аттестация | 8.33 | 5309.96 | 4778.96
29С9120 | Счетчики газа барабанные ГСБ | 2.51 | 1600 | 1440
29С9122 | Ультразвуковые счетчики газа на месте эксплуатации | 30.3 | 19314.74 | 17383.27
29С9123 | Счетчики газа | 6 | 3036.3 | 2732.67
29С9125 | Счетчики газа бытовые | 0.49 | 312.35 | 281.12
29С9126 | Счетчики газа ротационные, турбинные от 1000 до 2500 м³/ч включительно | 3.9 | 2486.06 | 2237.45
29С9128 | Счетчики газа ротационные, турбинные от 2500 до 4000 м³/ч | 4.82 | 3072.51 | 2765.26
29С9134 | Счетчики газа ротационные, турбинные до 1000 м³/ч включительно, диафрагменные от 16 м³/ч включительно | 1.82 | 1160.16 | 1044.14
29С9138 | Комплексы для измерения количества | 1.6 | 1019.92 | 917.93
29С9139 | Измерительные каналы (за 1 канал) | 1.14 | 726.69 | 654.02
29С9150 | Комплексы обработки диаграмм АРМ-Энерго и подобные | 27.84 | 17746.61 | 15971.95
29С9250 | Счетчики жидких нефтепродуктов | 2.2 | 1402.39 | 1262.15
29С9260 | Счетчики нефтепродуктов фирмы Satam, ACH | 4.27 | 2721.91 | 2449.72
29С9271 | Сигнализаторы уровня радарные, волноводные, поплавковые и др. (в емкостях) | 7.02 | 4474.9 | 4027.41
29С9272 | Системы измерительные учета нефтепродуктов (за 1 преобразователь, на месте эксплуатации) | 9.3 | 5928.29 | 5335.46
29Т2040 | Термоанемометры всех типов | 6.65 | 4239.04 | 3815.14
29Т2642 | Теплосчетчики типа Суперкал и Мультидата | 2.63 | 1676.49 | 1508.84
29Т2643 | Теплосчетчик квартирный типа ELF, Danfoss и т.п. | 4.62 | 2945.02 | 2650.52
29Т2701 | Теплосчетчик типа ТЭМ 104(106), ЭСКО-Т, ТеРосс и т.п. с (2 расходомера) Ду 10-40 | 17.86 | 11384.86 | 10246.37
29Т2702 | Теплосчетчик типа ТЭМ 104(106), ЭСКО-Т, ТеРосс и т.п. с (2 расходомера) Ду 50 | 19.99 | 12742.63 | 11468.37
29Т2703 | Теплосчетчик типа ТЭМ 104(106), ЭСКО-Т, ТеРосс и т.п. с (2 расходомера) Ду 65-80 | 20.97 | 13367.33 | 12030.6
29Т2704 | Теплосчетчик типа ТЭМ 104(106), ЭСКО-Т, ТеРосс и т.п. с (2 расходомера) Ду 100 | 22.03 | 14043.02 | 12638.72
29Т2705 | Теплосчетчик типа ТЭМ 104(106), ЭСКО-Т, ТеРосс и т.п. с (2 расходомера) Ду 150 | 24.17 | 15407.17 | 13866.45
29Т2706 | Теплосчетчик типа ТЭМ 104(106), ЭСКО-Т, ТеРосс и т.п. с (2 расходомера) Ду 200 | 26.21 | 16707.56 | 15036.8
29Т2707 | Теплосчетчик типа ТЭМ 104(106), ЭСКО-Т, ТеРосс и т.п. с (2 расходомера+1 расходомер подпитка) Ду 10-20 | 20.97 | 13367.33 | 12030.6
29Т2708 | Теплосчетчик типа ТЭМ 104(106), ЭСКО-Т, ТеРосс и т.п. с (2 расходомера+1 расходомер подпитка) Ду 25-40 | 23.1 | 14725.1 | 13252.59
29Т2709 | Теплосчетчик типа ТЭМ 104(106), ЭСКО-Т, ТеРосс и т.п. с (2 расходомера+1 расходомер подпитка) Ду 50 | 24.17 | 15407.17 | 13866.45
29Т2710 | Теплосчетчик типа ТЭМ 104(106), ЭСКО-Т, ТеРосс и т.п. с (2 расходомера+1 расходомер подпитка) Ду 65-100 | 26.21 | 16707.56 | 15036.8
29Т2711 | Теплосчетчик типа ТЭМ 104(106), ЭСКО-Т, ТеРосс и т.п. с (2 расходомера+1 расходомер подпитка) Ду 150 | 28.34 | 18065.33 | 16258.8
29Т2712 | Теплосчетчик типа ТЭМ 104(106), ЭСКО-Т, ТеРосс и т.п. с (2 расходомера+2 расходомера ГВС) Ду 10-40 | 28.34 | 18065.33 | 16258.8
29Т2713 | Теплосчетчик типа ТЭМ 104(106), ЭСКО-Т, ТеРосс и т.п. с (2 расходомера+2 расходомера ГВС) Ду 50 | 32.52 | 20729.87 | 18656.88
29Т2714 | Теплосчетчик типа ТЭМ 104(106), ЭСКО-Т, ТеРосс и т.п. с (2 расходомера+2 расходомера ГВС) Ду 65-80 | 35.72 | 22769.71 | 20492.74
29Т2715 | Теплосчетчик типа ТЭМ 104(106), ЭСКО-Т, ТеРосс и т.п. с (2 расходомера+2 расходомера ГВС) Ду 100 | 37.76 | 24070.11 | 21663.1
29Т2716 | Теплосчетчик типа ТЭМ 104(106), ЭСКО-Т, ТеРосс и т.п. с (2 расходомера+2 расходомера ГВС) Ду 150 | 42.03 | 26792.02 | 24112.82
29Т2717 | Теплосчетчик типа ТЭМ 104(106), ЭСКО-Т, ТеРосс и т.п. с (2 расходомера+2 расходомера ГВС) Ду 200 | 46.2 | 29450.19 | 26505.17
29Т2835 | Тепловычислители | 6.4 | 3238.72 | 2914.85
29Т2836 | Тепловычислители СПТ941, СПТ943, ВКТ-4, ВКТ-7 | 5.14 | 3276.49 | 2948.84
29Т2837 | Теплоконтроллеры ИМ2300 и т.п. | 9.27 | 5909.16 | 5318.24
29Т2838 | Теплосчетчики СКТ-1, ТС-35, ТС-45, ТС-03 | 4.88 | 3110.76 | 2799.68
29Т2839 | Тепловычислители СПТ961, ВКТ-5 | 8.05 | 5131.47 | 4618.32
29У2021 | Измерительные комплексы. Метрологическая экспертиза комплекта документов | 5.27 | 3359.36 | 3023.42
29У2060 | Проверка реализации методики измерений с проведением метрологической экспертизы проектной документации и выполнением расчета неопределенностей по ГОСТ Р 8.740-2011, ГОСТ 8.611-2013 (турбинные, ротационные, вихревые и ультрозвуковые счетчики газа) | 48.03 | 30616.72 | 27555.05
29У2061 | Проверка реализации методики измерений с проведением метрологической экспертизы проектной документации и выполненением расчета неопределенностей по ГОСТ Р 8.995-2020, по иной методике (мембранные, диафрагменные и струйные счетчики газа) | 14.62 | 9319.52 | 8387.57
29У2070 | Выдача заключения о влиянии замены средств измерений из состава измерительного комплекса учета газа на показатели точности | 2.31 | 1472.51 | 1325.26
29У2080 | Проверка реализации методики измерений (сужающие устройства) с проведением метрологической экспертизы проектной документации и выполнением расчета неопределенностей | 58.27 | 37144.21 | 33429.79
29У2090 | Проведение метрологической экспертизы проектной документации узла учета газа (включая выполнение расчета неопределенностей) с выдачей экспертного заключения | 12.56 | 8006.37 | 7205.73
29У6533 | Уровнемеры рабочие | 3.19 | 2033.47 | 1830.12
29У6534 | Уровнемеры ультразвуковые | 9.07 | 5781.67 | 5203.5
29У7750 | Установки расходомерные эталонные | 16.71 | 10651.79 | 9586.61
29У7751 | Установки для поверки счетчиков жидкости (переносные) | 26 | 16573.7 | 14916.33
29У7752 | Установки для поверки счетчиков жидкости (стационарные) | 30.3 | 19314.74 | 17383.27
29У7770 | Установки УПМ-25 для поверки ГРК | 5.57 | 3550.6 | 3195.54
29У7775 | Установки поверочные передвижные для определения вместимости при поверки автоцистерн для жидких нефтепродуктов, горизонтальных и вертикальных резервуаров | 32.73 | 20863.74 | 18777.37
29У7778 | Установки поверочные средств измерений объема и массы УПМ и др. | 41.13 | 26218.32 | 23596.49
29У7780 | Установки расходомерные имитационного типа, вычислители "Ресурс" | 8.36 | 5329.08 | 4796.17
29У7781 | Установки трубопоршневые эталонные | 31.47 | 20060.55 | 18054.5
29У7782 | Корректоры объема газа | 8.43 | 5373.7 | 4836.33
29У7783 | Настройка с последующей поверкой корректора объема газа ЕК, ТС | 18.69 | 11913.94 | 10722.55
29У7784 | Корректоры газа | 6.5 | 3289.33 | 2960.4
29У7785 | Вычислители количества газа | 6.5 | 3289.33 | 2960.4
29У7840 | Установки измерений объема сжиженного газа (за 1 рукав) | 3.56 | 2269.32 | 2042.39
29У7841 | Установки измерений объема сжиженного газа на упм (за 1 рукав) | 7.34 | 4678.88 | 4210.99
29У7842 | Установки измерений объема сжиженного газа с термокоррекцией (за 1 рукав) | 5.35 | 3410.36 | 3069.32
29Э0201 | Настройка с последующей поверкой расходомера электромагнитного Ду 10-20 | 4.71 | 3002.39 | 2702.15
29Э0401 | Настройка с последующей поверкой расходомера электромагнитного Ду 25-40 | 5.38 | 3429.48 | 3086.53
29Э0501 | Настройка с последующей поверкой расходомера электромагнитного Ду 50 | 5.73 | 3652.59 | 3287.33
29Э0651 | Настройка с последующей поверкой расходомера электромагнитного Ду 65 | 6.06 | 3862.95 | 3476.66
29Э0801 | Настройка с последующей поверкой расходомера электромагнитного Ду 80 | 6.41 | 4086.05 | 3677.45
29Э1251 | Настройка с последующей поверкой расходомера электромагнитного Ду 100-125 | 6.75 | 4302.79 | 3872.51
29Э1501 | Настройка с последующей поверкой расходомера электромагнитного Ду 150 | 8.32 | 5303.58 | 4773.22
29Э2001 | Настройка с последующей поверкой расходомера электромагнитного Ду 200 | 9.98 | 6361.75 | 5725.58
29Э2210 | Аспираторы воздуха автоматические одноканальные | 2.65 | 1689.24 | 1520.32
29Э2230 | Пробоотборники воздуха автоматические двухканальные | 3.8 | 1922.99 | 1730.69
29Э2240 | Электроаспираторы с количеством ротаметров до 4-х единиц | 3 | 1912.35 | 1721.12
29Э2245 | Пробоотборники воздуха автоматические шестиканальные | 6.4 | 3238.72 | 2914.85
29Э2246 | Пробоотборники воздуха автоматические четырехканальные | 5.75 | 2909.79 | 2618.81
29Э2250 | Электроаспираторы с количеством ротаметров более 4-х единиц | 7.2 | 4589.64 | 4130.68
29Э2260 | Пробоотборники воздуха автоматические восьмиканальные | 6.8 | 3441.14 | 3097.03
30Б0630 | Барографы | 4.08 | 2600.8 | 2340.72
30Б0650 | Барометры анероиды | 2.1 | 1062.71 | 956.44
30Б0651 | Барометры рабочие сетевые | 4 | 2024.2 | 1821.78
30В0155 | Вакуумметры ионизационные и термопарные | 2.38 | 1517.13 | 1365.42
30Г0505 | Мановакууметры грузопоршневые МВП-2,5 | 5.91 | 3767.33 | 3390.6
30Г0508 | Манометры грузопоршневые МП 1 разряда до 60 кгс/см² | 10 | 6374.5 | 5737.05
30Г0509 | Манометры грузопоршневые МП 1 разряда свыше 60 кгс/см² | 20.84 | 13284.46 | 11956.01
30Г0535 | Манометры грузопоршневые МП - 04 | 6.54 | 4168.92 | 3752.03
30Г0540 | Манометры грузопоршневые с комплектом грузов 2 и 3 разрядов до 60 кгс/см² | 4.7 | 2996.02 | 2696.42
30Г0545 | Манометры грузопоршневые с комплектом грузов 2 и 3 разрядов свыше 60 кгс/см² | 5.54 | 3531.47 | 3178.32
30Г0580 | Манометры грузопоршневые 2 и 3 разрядов 2500 кг/см² | 8.72 | 5558.56 | 5002.7
30З0140 | Задатчики давления АЗД | 7.73 | 4927.49 | 4434.74
30З1160 | Задатчики давления "Воздух-250"; "Воздух-2,5"; "Воздух-6,3" | 16.49 | 10511.55 | 9460.4
30З3547 | ТНЖ. Заправка и настройка | 0.29 | 184.86 | 166.37
30И6210 | Преобразователи давления однопредельные ИПД | 4.11 | 2619.92 | 2357.93
30К0430 | Калибраторы давления до 60 кгс/см² (за 1 модуль) | 6.22 | 3964.94 | 3568.45
30К0432 | Измерители давления (многопредельные), МО-05, Метран-530, ИДЦ и т.п. | 8.9 | 5673.31 | 5105.98
30К0435 | Калибраторы давления свыше 60 кгс/см² (за 1 модуль) | 14.61 | 9313.14 | 8381.83
30К0440 | Модули давления до 60 кгс/см² с повторной поверкой. Настройка (за единицу) | 11.59 | 7388.05 | 6649.25
30К0450 | Модули давления свыше 60 кгс/см² с повторной поверкой. Настройка (за единицу) | 23.18 | 14776.09 | 13298.48
30К5440 | Компрессиометры | 0.59 | 376.1 | 338.49
30М0482 | Манометры с наклонной трубкой ММН-240 | 2.57 | 1638.25 | 1474.43
30М0510 | Манометры вакууметры образцовые КТ 0,15 и КТ 0,25 | 2.12 | 1351.39 | 1216.25
30М0511 | Манометры вакууметры образцовые МО ВО (градуировка) КТ 0,15; 0,25 | 4.2 | 2677.29 | 2409.56
30М0512 | Манометры образцовые КТ 0,4 | 1.31 | 835.06 | 751.55
30М0513 | Манометры, вакууметры образцовые МО ВО (градуировка) КТ 0,4 | 2.43 | 1549 | 1394.1
30М0514 | Манометры тип ЭКМ, МТИ, контрольные КТ 0,6; КТ 1,0; КТ 1,5 | 0.3 | 151.82 | 136.64
30М0520 | Манометры, вакууметры, мановакууметры технические ОБМ | 0.21 | 106.27 | 95.64
30М0526 | Манометры автомобильные | 0.32 | 203.98 | 183.58
30М0532 | Термоманометры технические типа ТМТБ и т.п. | 0.92 | 586.45 | 527.81
30М0540 | Манометры дистанционные МЭД | 0.66 | 420.72 | 378.65
30М0541 | Манометры дистанционные МТС | 0.59 | 376.1 | 338.49
30М0550 | Манометры с унифицированным сигналом МП | 1.26 | 803.19 | 722.87
30М0552 | Манометры пневматические с электрическим выходным сигналом НПЭ-МП | 2.92 | 1861.35 | 1675.22
30М0580 | Манометры кислородные | 0.21 | 106.27 | 95.64
30М0581 | Манометры кислородные образцовые МО КТ 0,4 | 1.97 | 1255.78 | 1130.2
30М0640 | Манометры сверхвысокого давления, свыше 600 кгс/см² | 0.44 | 280.48 | 252.43
30М0650 | Манометр скважинный типа Микон и подобные | 6.35 | 4047.81 | 3643.03
30М3340 | Микроманометры компенсационные винтовые МКВ-250 | 5.55 | 3537.85 | 3184.07
30П6050 | Преобразователи давления Сапфир и подобные КТ до 0,2 включительно | 4.96 | 3161.75 | 2845.58
30П6053 | Датчики давления | 8.3 | 4200.22 | 3780.2
30П6260 | Преобразователи давления Сапфир и подобные КТ выше 0,2 | 3.32 | 2116.33 | 1904.7
30П6320 | Приборы Петрова ППР | 3.5 | 2231.08 | 2007.97
30Т7940 | Тягомеры тягонапоромеры ТНЖ, НМП, ТНМ | 0.46 | 293.23 | 263.91
30У3040 | Указатели давления медицинские УДМ-60 | 0.46 | 293.23 | 263.91
30У3041 | Измерители артериального давления и частоты пульса автоматические и полуавтоматические | 1.11 | 707.57 | 636.81
30У3042 | Индикаторы внутриглазного давления | 1.61 | 1026.29 | 923.66
30У3045 | Измерители артериального давления автоматические и полуавтоматические для физ.лиц | 0.35 | 223.11 | 200.8
31А4300 | Алкотестер Мета, Ensure и др. | 4.06 | 2588.05 | 2329.25
31А5010 | Анализаторы удельной поверхности | 9.5 | 6055.78 | 5450.2
31А5040 | Анализаторы Флюорат, Oxford, Asoma, X-MET 920 и др. | 6.3 | 3188.12 | 2869.31
31А5055 | Анализаторы зерна и зернопродуктов | 9.4 | 5992.03 | 5392.83
31А5070 | Анализаторы Юлия, АН-1, АГП-01 и др. | 6.46 | 4117.93 | 3706.14
31А5080 | Анализаторы влажности "Эвлас" | 4.33 | 2760.16 | 2484.14
31А5090 | Анализаторы жидкости многопараметрические | 5.5 | 2783.28 | 2504.95
31А5091 | Анализаторы жидкости спектрофлуориметрические | 5.66 | 2864.24 | 2577.82
31А5095 | Анализаторы жидкостные многопараметрические за 2 параметра | 7 | 3542.35 | 3188.12
31А5100 | Анализаторы жидкости "АНИОН-4100" (3 канала) | 8.23 | 4164.79 | 3748.31
31А5120 | Анализаторы вольтамперометрические ТА-2, Волан и др. | 8.94 | 5698.8 | 5128.92
31А5140 | Анализаторы качества ГСМ типа АК и др. | 6.89 | 4392.03 | 3952.83
31А5150 | Аппараты разгонки нефтепродуктов АРНС и др. Аттестация | 6.32 | 4028.68 | 3625.81
31А5155 | Аппараты для определения характеристик и состава масел. Аттестация | 6.5 | 4143.43 | 3729.09
31А5156 | Аппараты для определения характеристик и состава нефтепродуктов. Аттестация | 6.5 | 4143.43 | 3729.09
31А5160 | Анализатор качества молока | 6.7 | 4270.92 | 3843.83
31А5170 | Аппарат фильтруемости (аттестация) | 6.32 | 4028.68 | 3625.81
31А5180 | Аппарат кристаллизации (аттестация) | 6.32 | 4028.68 | 3625.81
31А5190 | Анализатор качества пива | 4 | 2024.2 | 1821.78
31А5240 | Аппарат для определения температуры каплепадения. Аттестация | 6.32 | 4028.68 | 3625.81
31А5260 | Аппарат для определения пластичности смазок. Аттестация | 10.57 | 6737.85 | 6064.07
31А5290 | Анализатор температур помутнения и текучести с объединенным охлаждением. Аттестация | 6.32 | 4028.68 | 3625.81
31А5920 | Анализатор паров этанола АКПЭ и др. | 4.59 | 2925.9 | 2633.31
31А5930 | Анализаторы паров этанола Алкотектор PRO-100, Lion Alcolmeter, Lion Intoxilyzer, Динго В-01, Drivesafe II и др. | 6.66 | 4245.42 | 3820.88
31А6230 | Ареометры стеклянные рабочие | 1.97 | 1255.78 | 1130.2
31А6250 | Ареометры эталонные | 7.15 | 4557.77 | 4101.99
31А6620 | Аппараты для определения температуры вспышки нефтепродуктов. Аттестация | 4.11 | 2619.92 | 2357.93
31В3720 | Вискозиметры ротационные Реотест и др. | 6.34 | 4041.43 | 3637.29
31В3730 | Вискозиметры условной вязкости ВЗ-1, ВЗ-4, ВЗ-246Т | 2.26 | 1440.64 | 1296.58
31В3740 | Вискозиметры условной вязкости ВУ | 1.6 | 1019.92 | 917.93
31В3750 | Вискозиметры капилярные стеклянные | 3.68 | 2345.82 | 2111.24
31В3760 | Вискозиметр Mooney и др. Аттестация | 9.5 | 6055.78 | 5450.2
31В4025 | Влагомеры зерна Wile, ВП-4 и др. | 3.68 | 2345.82 | 2111.24
31В4030 | Влагомеры диэлькометрические ИВЗ, ЦВЗ | 4.58 | 2919.52 | 2627.57
31В4040 | Влагомеры древесины ЭВ-2К | 1.4 | 892.43 | 803.19
31В4050 | Влагомеры строительных материалов (за 1 компонент) | 4 | 2549.8 | 2294.82
31В4060 | Влагомеры пищевого сырья и продуктов "ПИВИ", "Кварц" | 6.54 | 4168.92 | 3752.03
31В4080 | Влагомеры весовые (термогравиметрические) | 6.56 | 4181.67 | 3763.5
31Г0020 | Газоанализаторы ПГА (за каждый канал) | 2.63 | 1676.49 | 1508.84
31Г0041 | Газоанализаторы многокомпонентные (за 1 компонент) | 1.98 | 1262.15 | 1135.94
31Г0220 | Газоанализаторы выхлопных газов ГАИ-1, Инфралит | 2.86 | 1447.3 | 1302.57
31Г0230 | Газоанализаторы выхлопных газов ГИАМ; 121ФА-01; 123ФА; ИКАФ и др. | 2.7 | 1366.34 | 1229.71
31Г0231 | Газоанализаторы выхлопных газов по ПГС на СО. Регулировка (с поверкой) | 2 | 1274.9 | 1147.41
31Г0240 | Газоанализаторы выхлопных газов на СО, СН и тахометр | 4.07 | 2059.62 | 1853.66
31Г0241 | Газоанализаторы выхлопных газов по ПГС на СН. Регулировка (с поверкой) | 2 | 1274.9 | 1147.41
31Г0250 | Газоанализаторы Автотест | 4.36 | 2206.38 | 1985.74
31Г0260 | Газоанализаторы ГИАМ-29, Инфракар-М | 5.22 | 3327.49 | 2994.74
31Г0275 | Газоанализаторы-дымомеры | 6.04 | 3850.2 | 3465.18
31Г0530 | Газоанализатор АНКАТ-7621 (за каждый канал) | 6.7 | 4270.92 | 3843.83
31Г0540 | Газометры тарировочные ГТ-1 | 2.52 | 1606.37 | 1445.73
31Г0550 | Газоанализаторы ГТМ(К), АНКАТ-7641, PAC-EX и др. | 3.21 | 2046.21 | 1841.59
31Г0570 | Газоанализаторы АНКАТ-7645 | 7.93 | 5054.98 | 4549.48
31Г0630 | Газоанализаторы переносные ПГФ, СТХ-5А, импортные СГГ-4, течеискатели и др. | 1.61 | 1026.29 | 923.66
31Г0640 | Сигнализаторы газа Сигнал-2, СМП-1, СШ-2 | 2.64 | 1682.87 | 1514.58
31Г0650 | Газосигнализаторы стационарные многоканальные (за 1 канал) СТМ, Сигнальник, СКЗ, Сигма, Сигнал, и др. | 3.31 | 2109.96 | 1898.96
31Г0660 | Газоанализаторы "Камета-3" (за 1 канал) | 3.57 | 2275.7 | 2048.13
31Г0730 | Газоанализаторы Сирена | 3.9 | 1973.6 | 1776.24
31Г0740 | Газоанализаторы стационарные ТХГ, ТП, ТН, МН, Палладий и др. | 3.21 | 2046.21 | 1841.59
31Г0750 | Газоанализаторы стационарные ТХС, ГМК, СТХ | 2.51 | 1600 | 1440
31Г0751 | Газосигнализаторы "Марш" | 2.92 | 1861.35 | 1675.22
31Г0752 | Газоанализаторы двухкомпонентные Сурга 85, СГБ-1-7 и др. | 3.59 | 2288.45 | 2059.61
31Г0759 | Газоанализаторы "Элан" | 2.92 | 1861.35 | 1675.22
31Г0760 | Газоанализаторы ФКГ, ФЛС | 3.59 | 2288.45 | 2059.61
31Г0781 | Газоанализаторы стационарные Щит (за каждый канал) | 2.94 | 1874.1 | 1686.69
31Г0840 | Газоанализаторы Флюорит, Caldos, Magnos и др. | 6.7 | 4270.92 | 3843.83
31Г2540 | Генераторы для приготовления государственных стандартных образцов | 7.34 | 4678.88 | 4210.99
31Г3150 | Гигрометры Ива-6, ГП-22П и др. | 3.9 | 2486.06 | 2237.45
31Г3160 | Гигрометры М-19, М-28, М-68 | 5.36 | 3416.73 | 3075.06
31Г3170 | Гигрометры психрометрические ВИТ-1 и ВИТ-2 | 0.46 | 232.78 | 209.5
31Г3530 | Гигрографы М-21М | 4.28 | 2728.29 | 2455.46
31Д2540 | Денситометры ДП-1; ДП-2; ДФЭ-10; Денситон и др. | 6.7 | 4270.92 | 3843.83
31И2430 | Измерители температуры и влажности KWC-2, KGC2/5 и др. | 4.36 | 2779.28 | 2501.35
31И2440 | Измерители деформации клейковины | 4.31 | 2747.41 | 2472.67
31И2450 | Измерители комбинированные для измерения pH, удельной электрической проводимости, массовой концентрации растворенного кислорода и др. (за 1 параметр) | 5.55 | 3537.85 | 3184.07
31И2470 | Измерители силы окраски ФОС | 10.57 | 6737.85 | 6064.07
31И3440 | Имитаторы электродной системы И-01, И-02 | 2.26 | 1440.64 | 1296.58
31И5760 | Шахтные интерферометры ШИ | 1.75 | 1115.54 | 1003.99
31К3370 | Кислородомеры АЖА, МАРК | 5.59 | 2828.82 | 2545.94
31К5440 | Калориметры В-08, МА | 7.45 | 4749 | 4274.1
31К5450 | Калориметры В-08, МА. Аттестация | 6.77 | 4315.54 | 3883.99
31К5545 | Кондуктометры лабораторные, кондуктометры-солемеры | 5.69 | 3627.09 | 3264.38
31К6040 | Кальциметр OFITE, FANN и др. Аттестация | 4.45 | 2836.65 | 2552.99
31К6050 | Консистометры (за 1 канал). Аттестация | 10.71 | 6827.09 | 6144.38
31М2720 | Метеометры МЭС (за 1 канал) | 2.43 | 1229.7 | 1106.73
31М2730 | Метеостанции (за 1 канал) | 3.87 | 2466.93 | 2220.24
31Н3740 | Нитратомеры | 2.01 | 1281.27 | 1153.14
31Н3760 | Нитрат-тестеры Морион | 3.9 | 2486.06 | 2237.45
31О1520 | Одориметры | 2.4 | 1529.88 | 1376.89
31П3370 | Пикнометры газовые | 3.29 | 2097.21 | 1887.49
31П3440 | Поверочный комплекс "Конг" для влагомера "КОНГ-Прима" | 8.94 | 5698.8 | 5128.92
31П4520 | Плотномеры ДМА и др. | 6.58 | 4194.42 | 3774.98
31П4525 | Устройства для определения удельного веса (весы рычажные-плотномеры) OFITE, FANN, ВПР и др. Калибровка | 7.46 | 4755.38 | 4279.84
31П4530 | Плотномеры-рефрактометры | 9.88 | 6298.01 | 5668.21
31П4540 | Плотномеры-вискозиметры | 9.41 | 5998.4 | 5398.56
31П5440 | Полярографы ПУ-1, ППТ-1 | 8.94 | 5698.8 | 5128.92
31П5740 | Приборы для определения серы в нефтепродуктах "Пост-2М" | 7.93 | 5054.98 | 4549.48
31П5930 | Иономеры, рH-метры многопредельные | 5.58 | 3556.97 | 3201.27
31П5950 | Иономеры, рH-метры однопредельные | 2.8 | 1416.94 | 1275.25
31П5960 | pH-метры портативные | 4 | 2024.2 | 1821.78
31П6050 | Прибор для определения стабильности эмульсий OFITE и др. Аттестация | 8.1 | 5163.35 | 4647.02
31П6240 | Преобразователи промышленные П-201, 205, 215, ПВУ, ПВВ | 3.39 | 2160.96 | 1944.86
31П6310 | Прибор для измерения относительной влажности и температуры ИТВМ-7, Center и др. | 3.56 | 2269.32 | 2042.39
31П6320 | Приборы для измерения относительной влажности и температуры ИВТМ многоканальные (за 1 канал) | 2.7 | 1721.12 | 1549.01
31П6330 | Приборы комбинированные для измерения влажности, температуры, давления, скорости воздушного потока и др. (за 1 канал) | 1.9 | 1211.16 | 1090.04
31П6360 | Приборы для определения температуры вспышки нефтепродуктов ПВНЭ | 2.61 | 1663.74 | 1497.37
31П6390 | Приборы точки росы КОНГ-Прима и др. | 6.51 | 4149.8 | 3734.82
31П6840 | Первичные преобразователи хлора ППХ-1 | 5.58 | 3556.97 | 3201.27
31П7350 | Психрометры аспирационные М-34, МВ-4М | 1.66 | 1058.17 | 952.35
31П7360 | Психрометры инкубаторные ПС-14, ПБУ и др. | 0.76 | 484.46 | 436.01
31Р0101 | Реометр МТ-205 и др. Аттестация | 9.5 | 6055.78 | 5450.2
31Р6010 | Реторта OFITE, FANN и др. Аттестация | 6.27 | 3996.81 | 3597.13
31С3110 | Сигнализатор СТГ-1Д | 1.96 | 1249.4 | 1124.46
31С3120 | Сигнализатор СТГ-2Д | 2.9 | 1848.61 | 1663.75
31С3130 | Сигнализатор СИКЗ, ИТ-М, СГГ-6М и др. | 1.31 | 835.06 | 751.55
31С3140 | Сигнализаторы СВИП-2 | 5.16 | 3289.24 | 2960.32
31С3150 | Сигнализаторы содержания хлора | 5.48 | 3493.23 | 3143.91
31С3160 | Сигнализаторы СВК, СОУ-1, Seitron, RGD, SIT, СЗ-2Д , СЗ-1-2Г | 2.68 | 1708.37 | 1537.53
31С3701 | Система аварийного отключения газа САОГ, СЗ-1 | 1.31 | 835.06 | 751.55
31С5440 | Солемеры | 3.01 | 1918.72 | 1726.85
31С6260 | Настройка и регулировка спектрометров | 45.32 | 28889.23 | 26000.31
31Т7370 | Титраторы | 6.58 | 4194.42 | 3774.98
31У0500 | Установки УИТ-85, ИДТ-69, 4МТ, ДТС-1М, ПЗВ и др. | 10.57 | 6737.85 | 6064.07
31У7640 | Устройства пробозаборные к газоанализаторам УГ-2, ГХ, ПГА-ВПМ | 0.9 | 455.45 | 409.91
31У7740 | Установки воздушно-тепловые для измерения влажности зерна СЭШ-3 | 6.84 | 4360.16 | 3924.14
31У7745 | Установки воздушно-тепловые для измерения влажности зерна | 6.84 | 4360.16 | 3924.14
31Ф6020 | Фильтр-пресс (высокотемпературный, высокого давления) OFITE, FANN и др. Аттестация | 6.25 | 3984.06 | 3585.65
31Х6550 | Хроматографы всех типов (1 детектор) | 10 | 5060.5 | 4554.45
31Х6560 | Масс-спектрометры | 9.41 | 5998.4 | 5398.56
31Э4240 | Электроды измерительные | 1.41 | 898.8 | 808.92
32Г0480 | Гидравлические испытания автоклавов и паровых стерилизаторов | 6.62 | 4219.92 | 3797.93
32К0410 | Камеры тепла и холода. Экспертиза методики аттестации | 11.72 | 7470.91 | 6723.82
32К0420 | Камеры тепла и холода, водяные бани. Разработка программы и методики аттестации | 23.44 | 14941.83 | 13447.65
32К0430 | Камеры тепла (положительных температур). Аттестация | 6.4 | 4079.68 | 3671.71
32К0440 | Камеры холода морозильные (отрицательных температур). Аттестация | 9.65 | 6151.39 | 5536.25
32К0441 | Калибраторы температуры всех типов | 6.18 | 3939.44 | 3545.5
32К0450 | Камеры тепла и холода. Аттестация | 16.15 | 10294.82 | 9265.34
32К0460 | Камеры тепла и влаги для положительных температур. Аттестация с градуировкой относительной влажности | 19.3 | 12302.79 | 11072.51
32К0470 | Камеры тепла и соляного тумана для положительных температур. Аттестация с градуировкой соляного тумана | 22.55 | 14374.5 | 12937.05
32К0480 | Водяные бани (аттестация) | 6.4 | 4079.68 | 3671.71
32К0485 | Камеры тепла, холода, влажности и давления. Аттестация | 22.32 | 14227.88 | 12805.09
32К0490 | Утверждение методик аттестации на испытательное оборудование | 10.95 | 6980.08 | 6282.07
32Л5160 | Логометры милливольтметры показывающие и регулирующие | 0.88 | 560.96 | 504.86
32Л5170 | Логометры милливольтметры показывающие пирометрические | 0.51 | 325.1 | 292.59
32М5715 | Милливольтметры с элементом Щ4501 | 1.17 | 745.82 | 671.24
32М5730 | Мосты и потенциометры автоматические регулирующие | 0.95 | 605.58 | 545.02
32М5750 | Мосты и потенциометры автоматические самопишущие (1 канал) | 0.8 | 509.96 | 458.96
32М5760 | Мосты и потенциометры автоматические самопишущие (3 канала) | 1.17 | 745.82 | 671.24
32М5780 | Мосты и потенциометры автоматические самопишущие (6 каналов) | 1.46 | 930.68 | 837.61
32М5790 | Мосты и потенциометры автоматические самопишущие (12 каналов) | 1.66 | 1058.17 | 952.35
32П3650 | Пирометры | 7.37 | 4698.01 | 4228.21
32П3651 | Тепловизоры, инфракрасные камеры. | 19.89 | 12678.88 | 11410.99
32П5770 | Прибор регистрирующий Диск - 250 | 1.56 | 994.42 | 894.98
32П6220 | Преобразователи термоэлектрические платинородий-платиновые ППО | 4.68 | 2983.27 | 2684.94
32П6270 | Преобразователи термоэлектрические платинородий-платиновые ПП рабочие | 2.15 | 1370.52 | 1233.47
32П6280 | Преобразователи термоэлектрические рабочие от 0 до 300 °С ТХА, ТХК | 1.09 | 694.82 | 625.34
32П6290 | Преобразователи термоэлектрические рабочие от 0 до 1200 °С ТХА, ТХК | 1.85 | 1179.28 | 1061.35
32П6293 | Термометры сопротивления с токовым выходом | 2.44 | 1555.38 | 1399.84
32П6298 | Преобразователи вторичные ПВ, РПВ и др. | 1.63 | 1039.04 | 935.14
32П6330 | Приборы А-100, А-542 (2-х шкальные) | 1.37 | 873.31 | 785.98
32П6350 | Приборы А-542, А-543 (3-х шкальные) | 2.15 | 1370.52 | 1233.47
32П8571 | Приборы вторичные "Технограф" | 3.7 | 2358.57 | 2122.71
32П8572 | Приборы программируемые ОВЕН, ЭЛЕМЕР и др. (1-2 канала) | 3.41 | 2173.7 | 1956.33
32П8573 | Приборы программируемые ОВЕН, ЭЛЕМЕР и др. (4 канала) | 3.84 | 2447.81 | 2203.03
32П8574 | Приборы программируемые ОВЕН, ЭЛЕМЕР и др. (8 каналов) | 4.44 | 2830.28 | 2547.25
32П8575 | Приборы программируемые ОВЕН, ЭЛЕМЕР и др. (16 каналов) | 6.66 | 4245.42 | 3820.88
32Р2170 | Регуляторы температуры, преобразователи, блоки питания | 1.27 | 809.56 | 728.6
32Р2180 | Регуляторы температуры, преобразователи многоканальные (за 1 канал) | 1.11 | 707.57 | 636.81
32Т2520 | Термометры манометрические | 1.05 | 669.32 | 602.39
32Т2530 | Термометры биметаллические ТБ, ТБП и т.д. | 0.78 | 497.21 | 447.49
32Т2535 | Биметрические термометры. Регулировка (без поверки) | 0.52 | 331.47 | 298.32
32Т2670 | Термопреобразователи сопротивления платиновые и медные рабочие | 1.6 | 1019.92 | 917.93
32Т2673 | Термометры сопротивления | 1.8 | 910.89 | 819.8
32Т2675 | Термоподвески (за 1 чувствительный элемент) | 0.4 | 254.98 | 229.48
32Т2720 | Термометры стеклянные лабораторные с ЦД 0,05 °С | 2.65 | 1689.24 | 1520.32
32Т2725 | Термометры стеклянные лабораторные с ЦД от 0,01 °С до 0,02 °С | 7.91 | 5042.23 | 4538.01
32Т2730 | Термометры стеклянные лабораторные с ЦД от 0,1 °С до 0,2 °С | 1.03 | 656.57 | 590.91
32Т2740 | Термометры стеклянные для минусовых температур с ЦД от 0,1 °С до 0, 2°С | 2.65 | 1689.24 | 1520.32
32Т2750 | Термометры типа ТН-8;ТИН-8 до -80 °С | 4.22 | 2690.04 | 2421.04
32Т2760 | Термометры для минусовых температур с ЦД выше 0,2 °С | 1.83 | 1166.53 | 1049.88
32Т2770 | Термометры стеклянные лабораторные ТЛ, ТН, ТИН и др. | 0.96 | 611.95 | 550.76
32Т2780 | Термометры стеклянные технические ТТ, ТТЖ | 0.47 | 299.6 | 269.64
32Т2785 | Термометры электронные медицинские | 0.44 | 280.48 | 252.43
32Т2786 | Термометры медицинские инфракрасные | 1.5 | 956.18 | 860.56
32Т2790 | Стеклянные термометры с ц.д. выше 0,2°C. Определение поправок | 1.05 | 669.32 | 602.39
32Т2795 | Термометры метеорологические ЦД 0,5-2 | 0.96 | 485.81 | 437.23
32Т2833 | Термометры цифровые | 4.77 | 3040.64 | 2736.58
32Т2835 | Измерители-преобразователи температуры прецизионные, МИТ-8, ТЕРКОН и т.п. | 17.4 | 11091.63 | 9982.47
32Т2870 | Термометры электроконтактные ТПК, ТЭК | 0.71 | 452.59 | 407.33
32Т3010 | Термостаты жидкостные регулируемые | 15.87 | 10116.33 | 9104.7
32Т3020 | Термостаты типа АТС и т.п. Настройка с последующей поверкой | 25.29 | 16121.11 | 14509
32Т3070 | Термостаты нулевые, паровые | 7.79 | 4965.74 | 4469.17
32Т6030 | Термососуд со съемным стаканом OFITE и др. Аттестация | 3.27 | 2084.46 | 1876.01
32У3075 | Установки УПСТ-2М | 18.64 | 11882.07 | 10693.86
33Б5010 | Блоки связи комплекса поверочной аппаратуры БС-КПА | 21.07 | 13431.07 | 12087.96
33Д2440 | Делители частоты счетные все | 5.37 | 3423.11 | 3080.8
33И2140 | Измерители временных интервалов | 7.15 | 4557.77 | 4101.99
33И2141 | Измерители параметров реле цифровые | 2.97 | 1893.23 | 1703.91
33И2151 | Измерители времени телефонных соединений АПУС и т.п. | 34.78 | 22170.51 | 19953.46
33И2152 | Таксофоны типа ТМГС-15280, ТМС-1517, АМТ-69 | 0.97 | 618.33 | 556.5
33И2160 | Измерители текущих значений времени с видеофиксацией ПАРКОН, г.р. № 55654-13 и др. | 5.06 | 3225.5 | 2902.95
33И2830 | Измерители параметров хода часов ППЧ-4-7-7М, П-90, 151, 15 | 4.41 | 2811.15 | 2530.04
33И2850 | Измерители параметров хода часов П-133, 157, 157М, 161, 180 | 4.9 | 3123.51 | 2811.16
33И2920 | Измерители частоты резонансные все | 0.35 | 223.11 | 200.8
33И2925 | Измерители частот собственных колебаний "Звук" и т.п. | 6.08 | 3875.7 | 3488.13
33И3930 | Измерители частоты гетеродинные ЧЗ-45, ЧЗ-46 и др. | 1.79 | 1141.04 | 1026.94
33К5430 | Компараторы-приемники Ч7-38 | 17.88 | 11397.61 | 10257.85
33К5440 | Компараторы-приемники сигналов эталлонных частот синх Ч7-5-12-1 | 7.15 | 4557.77 | 4101.99
33М2620 | Меры частоты прецизионные Ч1-50, Ч1-73 и т.д. | 21.45 | 13673.3 | 12305.97
33М2640 | Меры частоты ограниченной точности все | 14.04 | 8949.8 | 8054.82
33М3440 | Миллисекундомеры электрические | 1.43 | 911.55 | 820.4
33О7440 | Отметчики времени все | 2.15 | 1370.52 | 1233.47
33П6240 | Преобразователи частоты Ч5-13 | 4.46 | 2843.03 | 2558.73
33П6241 | Датчик угла поворота универсальный ДПС-У | 3.09 | 1969.72 | 1772.75
33П7010 | Прибор для поверки таксофонов "Комета-8" | 10.19 | 6495.62 | 5846.06
33Р0140 | Радиочасы автосинхронизируемые Автохрон | 2.84 | 1810.36 | 1629.32
33С2340 | Секундомеры-таймеры все | 4.2 | 2125.41 | 1912.87
33С2341 | Секундомеры электронные Счет-1м, СЭЦ-10000Щ и др. | 2.96 | 1886.85 | 1698.17
33С2352 | Секундомеры электрические все | 0.97 | 618.33 | 556.5
33С2360 | Секундомеры механические на 30 мин все | 0.42 | 267.73 | 240.96
33С2362 | Секундомеры механические на 60 мин все | 0.62 | 395.22 | 355.7
33С2363 | Секундомеры электронные Интеграл и др. | 1.65 | 1051.79 | 946.61
33С3540 | Синтезаторы частоты Ч6-31, 71, 74 | 11.03 | 7031.07 | 6327.96
33С9260 | Счетчик импульсовый Ф-588 и др. | 1.25 | 796.81 | 717.13
33С9261 | Счетчик импульсовый цифровой Ф5007 и т.п. | 5.37 | 3423.11 | 3080.8
33С9262 | Счетчик импульсовый программируемый реверсивный Ф5264 и т.п. | 7.14 | 4551.39 | 4096.25
33У4540 | Умножители частоты все | 7.15 | 4557.77 | 4101.99
33У7740 | Установки воспроизведения частоты АУПМЧ и др. | 29.53 | 18823.9 | 16941.51
33У7750 | Установки для поверки электрических и механических секундомеров | 7.35 | 4685.26 | 4216.73
33У7760 | Установки поверки и диагностики АКПЧ-1, УПДК-4 | 29.53 | 18823.9 | 16941.51
33Ф0110 | Формирователь длительности телефонных соединений "Призма-8" | 14.19 | 9045.42 | 8140.88
33Х6555 | Хронометры баллистические | 7.7 | 4908.37 | 4417.53
33Ч0741 | Частотомеры электронно-счетные с преобразователями, Ч3-54, г.р. № 5480-76; ЧЗ-34, г.р. № 2828-72 и др. | 7.96 | 5074.1 | 4566.69
33Ч0745 | Частотомеры ЧЗ-64, -65, -66, -88 и импортные | 10.03 | 6393.62 | 5754.26
33Ч0750 | Частотомеры РЧ3-07-0001 (0002) | 16.92 | 10785.65 | 9707.09
33Ч0760 | Частотомеры-периодомеры электронно-счетные ЧЗ-24, 33, 57, 6 | 5.67 | 3614.34 | 3252.91
33Ч0770 | Частотомеры стрелочные все Ч3-7, Ф246, Ф433, Ф5043 | 2.26 | 1440.64 | 1296.58
33Ч0790 | Частотомеры стрелочные показывающие все | 0.75 | 478.09 | 430.28
33Ч1740 | Часы АЧС-1, АЧС-1х60-ЧП | 1.79 | 1141.04 | 1026.94
33Ч1750 | Частотомеры щитовые цифровые Ф246, И4 и др. | 3.85 | 2454.18 | 2208.76
34А4510 | Амперметры, вольтметры постоянного тока свыше 6 пределов М2005, 2004, 243, 244, 95, 502 | 2.67 | 1701.99 | 1531.79
34А4515 | Амперметры, вольтметры постоянного тока М1105, 2016, 252 | 1.61 | 1026.29 | 923.66
34А4516 | Амперметры, вольтметры постоянного/переменного тока Д566, 573, 5014, 5018, Э524 | 3.92 | 2498.8 | 2248.92
34А4520 | Амперметры, вольтметры переменного тока Д553, 5017, 5090 | 3.92 | 2498.8 | 2248.92
34А4540 | Амперметры, вольтметры постоянного/переменного тока Э377, М4020 | 0.66 | 420.72 | 378.65
34А4615 | Амперметры, вольтметры постоянного тока М1104-09, 2017, 2007, 2015, 20187, М253 | 3.8 | 2422.31 | 2180.08
34А4617 | Амперметры и вольтметры цифровые СА3010, СВ3010, г.р. 27219-04 и др. | 6.38 | 4066.93 | 3660.24
34А4630 | Амперметры, вольтметры постоянного/переменного тока Ц4311 | 3.48 | 2218.33 | 1996.5
34А4655 | Амперметры, вольтметры, ваттметры самопишущие переменного тока Н30, 32, 33, H340, 344, 3140 | 1.71 | 1090.04 | 981.04
34А5020 | Анализаторы магнитных свойств материалов Магнит-704 и др. | 6.1 | 3888.45 | 3499.61
34А6640 | Аппараты К507, АИТ, АТТ, К535 | 2.96 | 1886.85 | 1698.17
34А6650 | Аппараты высоковольтные испытательные СКАТ и др. | 9.65 | 6151.39 | 5536.25
34Б0620 | Барьеры искрозащиты (1 канальные) КОРУНД-М3, МИДА-БИЗ--105, -107 и др. | 3.75 | 2390.44 | 2151.4
34Б0621 | Барьеры искрозащиты (2 канальные) КОРУНД-М3, МИДА-БИЗ--105, -107 и др. | 5.06 | 3225.5 | 2902.95
34Б4510 | Блоки конденсаторов на одной частоте Р5023 и др. | 0.97 | 618.33 | 556.5
34Б4640 | Блоки поверки БП | 3.32 | 2116.33 | 1904.7
34Б4650 | Блоки питания МИДА-БПП-102-Ex, и др. | 5.08 | 3238.25 | 2914.43
34В0710 | Ваттметры постоянного/переменного тока Д5016, 5020, 5104 и т.п. | 4.59 | 2925.9 | 2633.31
34В0720 | Ваттметры переменного тока на повышенной частоте класс точности 1-4 Д30, 305 | 1.69 | 1077.29 | 969.56
34В0730 | Ваттметры постоянного/переменного тока Д566 и т.п. | 3.95 | 2517.93 | 2266.14
34В0740 | Ваттметры цифровые СР3010, г.р. № 29635-05 и др. | 6.98 | 4449.4 | 4004.46
34В5414 | Вольтметр цифровой постоянного тока Щ1516, 1413, 1312, В7-21, Ф4834, 283 | 3.21 | 2046.21 | 1841.59
34В5415 | Вольтамперметры М2038, М2018, г.р. № 5368-76 и др. | 6.5 | 4143.43 | 3729.09
34В5424 | Вольтметр цифровой дифференциальный постоянного тока В2-34, 36, 27 | 3.62 | 2307.57 | 2076.81
34В5425 | Милливольтметр цифровой В2-99, В2-39 | 6.12 | 3901.19 | 3511.07
34В5440 | Вольтметр цифровой универсальный В7-21А, 22, 34, 35, 342, Щ300, 301, 4300-16, 385, 386 | 5.8 | 3697.21 | 3327.49
34В5441 | Подстройка с поверкой вольтметра цифрового универсального В7-22, В7-22а | 6.06 | 3862.95 | 3476.66
34В5444 | Вольтметр цифровой универсальный В7-16, 18, 20, 23, 32, 38, 40, Щ001-003, 6800 и др. г.р. №5048-75; 8730-82 | 6.1 | 3888.45 | 3499.61
34В5446 | Вольтметр цифровой В7-29, 30 и т.п. | 6.4 | 4079.68 | 3671.71
34В5448 | Вольтметр цифровой универсальный Щ1518 | 6.5 | 4143.43 | 3729.09
34В5449 | Вольтметры цифровые с 100 кгц В7-16, А37, 27А, 27А/1 | 4.9 | 3123.51 | 2811.16
34В5460 | Вольтамперметрфазометр ВАФ-85 | 2.9 | 1848.61 | 1663.75
34В5461 | Вольтамперфазометр электронный "Парма ВАФ-А", 4303 | 6.27 | 3996.81 | 3597.13
34В5462 | Ретометр-ВАФ | 8.19 | 5220.72 | 4698.65
34В5463 | Вольтамперфазометр Mi 2230 идр.; г.р.№49568-12 | 7.9 | 5035.86 | 4532.27
34В5480 | Вольтметр цифровой однопредельный Ф214-217, Ф2000-2003, Орион ИП-01 | 2.74 | 1746.61 | 1571.95
34В5485 | Вольтметр цифровой высокоточный В7-46, -54, -64,- 65; Щ-31 GDM и др. г.р.№11204-88; 16688-97 | 10.8 | 6884.46 | 6196.01
34Г0310 | Гальванометры зеркальные | 2.93 | 1867.73 | 1680.96
34Г0440 | Гальванометры постоянного тока М195 и т.д. | 1.27 | 809.56 | 728.6
34Д2100 | Электрические дефектоскопы для контроля изоляции. Аттестация | 8.47 | 5399.2 | 4859.28
34Д2420 | Делитель напряжения ДНС-01 и т.п. | 3.23 | 2058.96 | 1853.06
34Д2450 | Делители напряжения Р 5/1 ДН1 | 1.27 | 809.56 | 728.6
34Д2460 | Делители напряжения Р 3027 | 4.12 | 2626.29 | 2363.66
34Д2461 | Подстройка с поверкой делителя напряжения Р3027 | 5.87 | 3741.83 | 3367.65
34Д2470 | Делители напряжения Р356, 313, 35 | 2.36 | 1504.38 | 1353.94
34И2240 | Измеритель нестабильности и отношений переменных напряжений ВВ-6,7,8 | 0.15 | 95.62 | 86.06
34И2340 | Измеритель емкости Е8-4 и др. | 3.11 | 1982.47 | 1784.22
34И2350 | Измеритель емкости, индуктивности Е7-8, Е-7-14, Ф4800 | 4.27 | 2721.91 | 2449.72
34И2351 | Мосты переменного тока Р5016, 5079, 5083, 5066, 556, 577 | 5.52 | 3518.72 | 3166.85
34И2741 | Измерители тока короткого замыкания Щ41160 и др. | 9.3 | 5928.29 | 5335.46
34И2742 | Измерители параметров электрических цепей MRP, MIE, 6011A и др. | 11.85 | 7553.78 | 6798.4
34И2743 | Измерители сопротивления заземления цифровые MRU-100(101), 2720ER, ИСЗ, ИС-10 | 4.51 | 2874.9 | 2587.41
34И2744 | Измерители показателей качества электроэнергии | 22.38 | 14266.13 | 12839.52
34И2745 | Измерители параметров электрических цепей серии MZC | 5.7 | 3633.47 | 3270.12
34И2746 | Измерители параметров электроизоляции серии MIC | 7.65 | 4876.49 | 4388.84
34И2747 | Измерители параметров электрической безопасности MPI и др. | 12.25 | 7808.76 | 7027.88
34И2748 | Измерители параметров электроустановок MI 3102H BT и т.п. | 14.15 | 9019.92 | 8117.93
34И2749 | Измерители параметров локомотивных катушек ИЛ-ЛК | 12.03 | 7668.52 | 6901.67
34И2750 | Измерители параметров изоляции "Тангенс-2000" | 12.1 | 7713.15 | 6941.84
34И2751 | Измерители параметров трансформаторов К540-3 и т.п. | 6.87 | 4379.28 | 3941.35
34И2752 | Измерители параметров электрических сетей АКИП-8201, АКИП-8401-8405, г.р. № 40303-08 и др. | 12.47 | 7949 | 7154.1
34И2760 | Измерители сопротивления изоляции 1503, 1507, г.р. № 42447-09 и др. | 6.11 | 3894.82 | 3505.34
34И2761 | Измерители цифровые 4105А, 4120А, г.р. № 28001-04 и др. | 6.11 | 3894.82 | 3505.34
34И2762 | Измерители сопротивления изоляции МI3121, МI3121Н, г.р. № 44298-10 и др. | 6.87 | 4379.28 | 3941.35
34И2770 | Измерители цифровые 5404, 5406А, г.р. № 28001-04 и др. | 11.32 | 7215.93 | 6494.34
34И2940 | Измерители цепи фаза-ноль М-417 | 1.87 | 1192.03 | 1072.83
34И2941 | Прибор многофункциональный цифровой ЕР-180, 1826, ИФН-200 | 3.7 | 2358.57 | 2122.71
34И3150 | Измерители удельной электропроводимости ВЭ-96Н "Эксперт" и т.п. | 8.96 | 5711.55 | 5140.4
34И7610 | Источники питания Б5-29, 31, 44, 46-50 и т.п. | 4.59 | 2925.9 | 2633.31
34И7620 | Источники питания многодиапазонные с мультиметром Б5-66, 70, 71, PSP | 6.85 | 4366.53 | 3929.88
34И7625 | Источники питания двухканальные АТН-2231 - 2235, АТН-2243, г.р. № 35639-07 и др. | 8.35 | 5322.71 | 4790.44
34И7630 | Источники питания многоканальные БПС-21 (за 1 канал) | 1.45 | 924.3 | 831.87
34И7640 | Источники питания GPS-4303 | 10.4 | 6629.48 | 5966.53
34И7740 | Источник опорного напряжения "Иона" | 2.23 | 1421.51 | 1279.36
34И8020 | Источники малых токов ИТ-12 и т.п. | 12.88 | 8210.36 | 7389.32
34И8021 | Блоки измерительные к установке УПСТ-2М для поверки преобразователей | 16.11 | 10269.32 | 9242.39
34К0410 | Калибраторы В1-13, с подстройкой | 11.99 | 7643.03 | 6878.73
34К0415 | Калибраторы В1-12 с подстройкой | 9.78 | 6234.26 | 5610.83
34К0416 | Калибраторы В1-18, калибраторы тока 10302/2 | 11.95 | 7617.53 | 6855.78
34К0417 | Калибраторы В1-19 | 2.4 | 1529.88 | 1376.89
34К0418 | Калибратор вольтметр В1-28 | 21.03 | 13405.57 | 12065.01
34К0419 | Калибраторы универсальные 9100, 9100Е, г.р. № 25985-09 и др. | 20.25 | 12908.36 | 11617.52
34К0420 | Калибраторы П 320, П 321 с подстройкой | 11.75 | 7490.04 | 6741.04
34К0422 | Калибраторы универсальные, Н4-11, Н4-11/1, г.р. № 25610-03, 66597-17 и др. | 20.14 | 12838.24 | 11554.42
34К0425 | Калибраторы переменного напряжения и тока многофункциональные, Ресурс-К2, г.р. № 20770-01 и др. | 28.25 | 18007.96 | 16207.16
34К0440 | Калибраторы П-327 | 6.5 | 4143.43 | 3729.09
34К0489 | Калибраторы типа UPS-II,-III; DPI802; DPI610; Метран 501; ПКД,-10; FLUKE-707, -715 и др. | 7.2 | 4589.64 | 4130.68
34К0491 | Калибраторы типа UPS-II и UPS-III и т.п., поверка с подстройкой | 9.23 | 5883.66 | 5295.29
34К0492 | Калибраторы КИСС-0.2; mAcal-R и т.п., поверка с подстройкой | 10.1 | 6438.25 | 5794.43
34К0493 | Калибраторы ИКСУ; ASC-300G, Yokogawa и т.п., поверка с подстройкой | 14.76 | 9408.76 | 8467.88
34К0494 | Калибраторы токовой петли Fluke и др. | 4.2 | 2677.29 | 2409.56
34К0498 | Калибраторы многофункциональные (с преобразователями температуры) DPI 620, MC5-R, Метран 510, MCX-IIR, ИКСУ-2000, СА150, СА71 и др. | 16.61 | 10588.04 | 9529.24
34К0499 | Калибраторы многофункциональные (без преобразователей температуры) Метран 515, 517; АТС-155В и др. | 10.25 | 6533.86 | 5880.47
34К0520 | Поверка измерительных систем учета электроэнергии (за 1 канал) | 5.69 | 3627.09 | 3264.38
34К0521 | Поверка технологических измерительно-вычислительных комплексов (за 1 канал) | 2.71 | 1727.49 | 1554.74
34К0710 | Катушки сопротивления рабочие 310, 321, 322, 323, 331 | 0.84 | 535.46 | 481.91
34К0730 | Катушки сопротивления 3 разряда, эталонные | 1.64 | 1045.42 | 940.88
34К0731 | Катушки электрического сопротивления 3 разряда (определение ТКС) Р310, Р321, Р331, г.р. № 1162-58 и др. | 2.4 | 1529.88 | 1376.89
34К0733 | Катушки электрического сопротивления 2 разряда Р310, Р321, Р331, г.р. № 1162-58 и др. | 2.89 | 1842.23 | 1658.01
34К0740 | Катушки сопротивления кл. 0.005 | 1.61 | 1026.29 | 923.66
34К0750 | Катушки сопротивления, высокоммные | 1.1 | 701.2 | 631.08
34К0752 | Катушки сопротивления высокоомные 3 разряда Р4010, Р4020, Р406, г.р. № 2195-66 и др. | 2.16 | 1376.89 | 1239.2
34К0790 | Катушки индуктивности | 0.91 | 580.08 | 522.07
34К3420 | Киловольтметры до 1 кв | 1.29 | 822.31 | 740.08
34К3430 | Киловольтметры до 3 кв | 1.91 | 1217.53 | 1095.78
34К3440 | Киловольтметры до 30 кв | 3.13 | 1995.22 | 1795.7
34К3460 | Киловольтметры до 100 кв | 4.43 | 2823.9 | 2541.51
34К3470 | Киловольтметры до 120 кв из нового производства | 5.78 | 3684.46 | 3316.01
34К3471 | Киловольтметры до 120 кв из эксплуатации | 21.5 | 13705.18 | 12334.66
34К3490 | Комплекты измерительные К-50, 505, 540 и т.п. | 3.48 | 2218.33 | 1996.5
34К3492 | Комплекты измерительные К-51, 506, 541 и т.п. | 3.87 | 2466.93 | 2220.24
34К3885 | Киловаттметры меговаттметры Д 367, Э 365 | 0.92 | 586.45 | 527.81
34К4240 | Клещи токоизмерительные Ц4501 | 0.86 | 548.21 | 493.39
34К4250 | Клещи ваттметровые Д 90 | 1.41 | 898.8 | 808.92
34К4260 | Клещи токоизмерительные Д 91 | 0.72 | 458.96 | 413.06
34К5130 | Конденсаторы Р533, 535 и т.п. | 1.37 | 873.31 | 785.98
34К5420 | Компараторы сопротивления Р346, 3015 | 9.38 | 5979.28 | 5381.35
34К5445 | Компараторы напряжения Р 3003 | 9.81 | 6253.38 | 5628.04
34К5460 | Комплексы программно-технические измерительные Ретом – 51,-21.2 и др.; г.р.№58259-14 | 21.2 | 13513.94 | 12162.55
34К5481 | Компаратор компьютерный "рН-тест 01" для поверки рН-метров и т.п. | 22.11 | 14094.02 | 12684.62
34К5495 | Компараторы для сличения НЭ, КНЭ-1а | 8.65 | 5513.94 | 4962.55
34К6010 | Комплекс для диагностики КДЗ-1 | 7.25 | 4621.51 | 4159.36
34К7010 | Контроллеры телеметрические ССофт:Сигнал (2 канала) | 1.6 | 1019.92 | 917.93
34К7020 | Контроллеры телеметрические ССофт:Сигнал (4 канала) | 3.2 | 2039.84 | 1835.86
34К7030 | Контроллеры телеметрические ССофт:Сигнал (15 каналов) | 3.2 | 2039.84 | 1835.86
34Л2510 | Измерение сопротивления заземляющих устройств | 1.34 | 854.18 | 768.76
34Л2520 | Проверка цепи между заземлителем и заземленными элементами | 0.12 | 76.49 | 68.84
34Л2530 | Измерение сопротивления изоляции электрооборудования | 0.23 | 146.61 | 131.95
34Л2540 | Измерение сопротивления петли «фаза-нуль» | 0.6 | 382.47 | 344.22
34Л2550 | Измерение и оценка параметров вторичных цепей измерительных трансформаторов | 10.81 | 6890.83 | 6201.75
34Л6510 | Проверка устройств защитного отключения | 0.97 | 618.33 | 556.5
34Л6520 | Проверка автоматических выключателей на номинальный ток до 50 А | 0.58 | 369.72 | 332.75
34Л6521 | Проверка автоматических выключателей на номинальный ток до 1000 А | 1.73 | 1102.79 | 992.51
34Л6522 | Проверка автоматических выключателей на номинальный ток до 2000 А | 1.94 | 1236.65 | 1112.99
34Л6530 | Составление паспорта-протокола измерительного комплекса | 15.14 | 9650.99 | 8685.89
34Л7710 | Испытания индивидуальных средств защиты перчатки, боты | 0.34 | 216.73 | 195.06
34Л7720 | Испытания указателей напряжения, изолирующих штанг, инструмента (отвертки, плоскогубцы) | 0.34 | 216.73 | 195.06
34Л7730 | Испытания изоляции повышенным напряжением промышленной частоты и повышенным напряжением выпрямленного тока | 1.08 | 688.45 | 619.61
34М0420 | Магазины емкости образцовые Р 513, 544, 5025 и т.п. | 3.24 | 2065.34 | 1858.81
34М0450 | Магазины емкости с отсчетом 20 точек Р-524, 561, 583 и т.п. | 2.56 | 1631.87 | 1468.68
34М0540 | Магазины взаимоиндуктивности Р5017 и т.п. | 5.02 | 3200 | 2880
34М0541 | Магазины взаимоиндуктивности Р5000 и т.п. | 5.79 | 3690.84 | 3321.76
34М0550 | Магазины индуктивности Р546, 567 и т.п. | 3.16 | 2014.34 | 1812.91
34М0560 | Магазины индуктивности высокочастотные Р 5014 | 3.02 | 1925.1 | 1732.59
34М0570 | Магазины нагрузок МР3025, г.р. № 22808-07; МР 3027, г.р. № 34915-07 и др. | 6.26 | 3990.44 | 3591.4
34М0711 | Магазины сопротивления 3 разряда, Р4831, г.р. № 38510-08; Р4834, г.р. № 11326-90; МСР-60М, г.р. № 2751-71; МСР-63, г.р. № 2042-65, и др. | 9.56 | 6094.02 | 5484.62
34М0715 | Магазины сопротивления МСР-60, 63, Р326, Р4830, Р4831 | 3.38 | 2154.58 | 1939.12
34М0720 | Магазины сопротивления КСМ-4, 6, Р33 | 1.55 | 988.05 | 889.25
34М0730 | Магазины сопротивления высокоомные однодекадные | 1.96 | 1249.4 | 1124.46
34М0740 | Магазины сопротивления высокоомные многодекадные | 3.45 | 2199.2 | 1979.28
34М2130 | Мегаомметры МС-06, М4100, М1101, ЭСО202 и др. | 1.38 | 879.68 | 791.71
34М2131 | Мегаомметры комбинированные ЭСО210, 1820, 1851, 2720, "М4122" и т.п. | 4.05 | 2581.67 | 2323.5
34М2140 | Мегаомметры электронные Ф4101, 4102, 415, 4103, MS 5202 | 2.03 | 1294.02 | 1164.62
34М2141 | Мегаомметры цифровые комбинированные с проц. М1-ЖТ, 1520, Е6-24/1, МIC3, Кедр | 5.78 | 3684.46 | 3316.01
34М2615 | Меры емкости Р-597, 5050 и т.п. (1 шт.) | 2.58 | 1644.62 | 1480.16
34М2640 | Меры малой емкости КМЕ11, 101 (1 шт.) | 1.54 | 981.67 | 883.5
34М2720 | Меры взаимной индуктивности Р5009, 536 (1 шт.) | 1.47 | 937.05 | 843.35
34М2740 | Меры индуктивности Р596, 5101, 1015 | 8.49 | 5411.95 | 4870.76
34М2750 | Меры индуктивности (набор) в/ч Р593 | 11.06 | 7050.2 | 6345.18
34М2842 | Меры электрического сопротивления 2 разряда, Р3030, г.р. № 18445-99; МС 3050, г.р. № 28926-05, и др. | 2.89 | 1842.23 | 1658.01
34М2843 | Меры электрического сопротивления 3 разряда, Р3030, г.р. № 18445-99; МС 3050, г.р. № 28926-05, и др. | 1.74 | 1109.16 | 998.24
34М2844 | Меры электрического сопротивления, Р3030, г.р. № 18445-99; МС 3050, г.р. № 28926-05, и др. | 1.61 | 1026.29 | 923.66
34М2860 | Меры сопротивления многозначные Р3026, RCB-1 | 7.94 | 5061.35 | 4555.22
34М2880 | Меры сопротивления кодоуправляемые Р3045 | 7.15 | 4557.77 | 4101.99
34М5720 | Мосты переменного тока высоковольтные Р5026 и др. | 4.88 | 3110.76 | 2799.68
34М5845 | Мосты постоянного тока Р3009 | 11.06 | 7050.2 | 6345.18
34М5855 | Мосты постоянного тока ММВ, МКМВ | 1.1 | 701.2 | 631.08
34М5865 | Мосты постоянного тока МТВ, Р329, мод-58, 61, МО-61 | 7.08 | 4513.15 | 4061.84
34М5870 | Мосты постоянного тока Р4053, 4060 | 5.7 | 3633.47 | 3270.12
34М5875 | Мосты постоянного тока Р333, 334, МО-62 | 4.05 | 2581.67 | 2323.5
34М5940 | Мосты кабельные Р334 | 2.41 | 1536.25 | 1382.63
34М8410 | Мультиметры карманные цифровые | 3.98 | 2537.05 | 2283.35
34М8411 | Мультиметры-мегаомметры цифровые MASTECH-T | 5.2 | 3314.74 | 2983.27
34М8420 | Мультиметры-клещи цифровые | 3.42 | 2180.08 | 1962.07
34М8430 | Мультиметры-клещи цифровые ваттметровые АТК-2200, АТК-2104, А-КИП4022 и т.п. | 5.02 | 3200 | 2880
34Н5040 | Нановольтмиллиамперметры Р341 | 3.69 | 2352.19 | 2116.97
34О4425 | Омметры М416, ЭСО-212, М372 и др. | 2.02 | 1287.65 | 1158.89
34О4430 | Омметры цифровые Щ30, 34 | 3.13 | 1995.22 | 1795.7
34О4431 | Омметры цифровые Щ306, Щ306-1 | 2.78 | 1772.11 | 1594.9
34О4440 | Микро-миллиомметр цифровой MMR600 (610); БСЗ-010-1, БСЗ6000 | 3.99 | 2543.43 | 2289.09
34О4445 | Микроомметры МI 3242, г.р. № 50683-12; МI 3250, г.р. № 48979-12 и др. | 7.12 | 4538.64 | 4084.78
34П5720 | Потенциометры постоянного тока Р2/1, 37, 307, 368, ППТВ | 2.31 | 1472.51 | 1325.26
34П5730 | Потенциометры постоянного тока ПП-63 | 3.92 | 2498.8 | 2248.92
34П5735 | Потенциометры постоянного тока Р309, 345, 348, 363 | 5.13 | 3270.12 | 2943.11
34П5736 | Потенциометры Р309, Р345 и др. с подстройкой | 9.32 | 5941.03 | 5346.93
34П5740 | Потенциометры постоянного тока Р355 | 8.38 | 5341.83 | 4807.65
34П5741 | Потециометры Р355 с подстройкой | 13.98 | 8911.55 | 8020.4
34П5745 | Потенциометры низкоомные Р306, 330 | 3.36 | 2141.83 | 1927.65
34П5781 | Прибор самопишущий многофункциональный Н307 | 8.62 | 5494.82 | 4945.34
34П6210 | Преобразователи измерительные трехфазные Е849М1 и т.п. | 12.08 | 7700.4 | 6930.36
34П6211 | Преобразователи измерительные МИР ПТ-04; МИР ПН-23 и др. г.р. №38015-08 | 9.74 | 6208.76 | 5587.88
34П6220 | Преобразователи измерительные напряжения, тока Омь-3, 4 и т.п. (за 1 канал) | 3.43 | 2186.45 | 1967.81
34П6230 | Преобразователи измерительные Е854, Е855, Е858 и т.п. за 1 канал | 3.64 | 2320.32 | 2088.29
34П6231 | Преобразователи измерительные модульные ИПМ 0399/МО и др. | 6.85 | 4366.53 | 3929.88
34П6310 | Амперметры, вольтметры, ваттметры кл. 0,2-0,5 Д552 | 4.9 | 3123.51 | 2811.16
34П6315 | Приборы электроизмерительные лабораторные М2044, М2051, г.р. № 10077-85 и др. | 6.4 | 4079.68 | 3671.71
34П6320 | Приборы комбинированные (тесторы) | 1.84 | 1172.91 | 1055.62
34П6330 | Приборы цифровые многофункциональные 6010А, 6011А, 6015, 6020, 6030, г.р. № 28190-04 и др. | 11.32 | 7215.93 | 6494.34
34П6340 | Прибор для поверки вольтметров переменного тока В1-9, 20, 25 | 21.25 | 13545.81 | 12191.23
34П6360 | Приборы комбинированные цифровые Щ4310, 4311 | 4.06 | 2588.05 | 2329.25
34П6361 | Приборы комбинированные цифровые Щ4310, 4311 с калибровкой | 4.8 | 3059.76 | 2753.78
34П6380 | Приборы универсальные измерительные Р4833 | 6.23 | 3971.31 | 3574.18
34П6381 | Приборы измерительные комбинированные типа МК-4700 | 10.06 | 6412.75 | 5771.48
34П6382 | Приборы универсальные измерительные УПИП-60М | 6.91 | 4404.78 | 3964.3
34П6383 | Приборы универсальные измерительные 3 разряда, УПИП-60М г.р. № 2152-66 и др. | 13.22 | 8427.09 | 7584.38
34П6384 | Приборы универсальные измерительные 3 разряда, Р4833 г.р. № 7494-79 и др. | 13.22 | 8427.09 | 7584.38
34П6395 | Приборы кабельные переносные тип ПКП, ИРК, ПРО | 5.63 | 3588.84 | 3229.96
34П6396 | Приборы кабельные Дельта-про, Альфа-про | 10.43 | 6648.6 | 5983.74
34П6400 | Прибор сравнения КТ-01, КНТ-03 для поверки транформаторов тока и трансформаторов напряжения | 21.42 | 13654.18 | 12288.76
34П6410 | Прибор для диагностики электрохимической защиты | 4.97 | 3168.13 | 2851.32
34П6420 | Прибор для измерения электрических величин и показателей качества электроэнергии "Энергомонитор" | 50 | 31872.5 | 28685.25
34П6421 | Прибор показателей качества электроэнергии "ПКК-57", "АКЭ-2020", "АКЭ-9032" | 50 | 31872.5 | 28685.25
34П6430 | Приборы кросса ПК-60 и т.п. | 5.85 | 3729.08 | 3356.17
34Р0110 | Регистраторы параметров "Парма РП4.08" с компьютером | 24 | 15298.8 | 13768.92
34Р0118 | Регистраторы ЭнИ-701 (Метран-901), г.р. № 41211-09 и др. | 1.34 | 854.18 | 768.76
34Р0119 | Измерители-регистраторы напряжений многоканальные ИР-1 "Менделеевиц", г.р. № 31816-06 и др. | 8.39 | 5348.21 | 4813.39
34Р0120 | Регистрирующий прибор MR-1800 (6 каналов) | 16.15 | 10294.82 | 9265.34
34Р0130 | Регистрирующий прибор MR-1800 (12 каналов) | 18 | 11474.1 | 10326.69
34Р0131 | Регистрирующий прибор MR-20000 (18 каналов) | 19.8 | 12621.51 | 11359.36
34Р0132 | Регистрирующий прибор MR-20000 (24 канала) | 22.37 | 14259.76 | 12833.78
34Р0140 | Регистраторы видеографические и др. (за 1 канал) | 2.78 | 1772.11 | 1594.9
34С5640 | Сопротивления добавочные | 0.38 | 242.23 | 218.01
34С9230 | Однофазные индукционные электросчетчики | 0.25 | 159.36 | 143.42
34С9241 | Трехфазные индукционные электросчетчики | 0.46 | 293.23 | 263.91
34С9243 | Счетчик индукционный трехфазный с дополнительными устройствами | 0.73 | 465.34 | 418.81
34С9250 | Счетчики трехфазные двухтарифные кл. 2 | 0.68 | 433.47 | 390.12
34С9271 | Счетчик эталонный 1Ф СЕ-601 | 3.83 | 2441.43 | 2197.29
34С9272 | Счетчик однофазный электронный | 0.86 | 548.21 | 493.39
34С9274 | Счетчик электрической энергии однофазный электронный многотарифный СЭМ-1В | 3.75 | 2390.44 | 2151.4
34С9275 | Счетчики электронные образцовые У441, ЦЭ6806, ЦЭ6808, СЕ602 | 13.52 | 8618.32 | 7756.49
34С9276 | Счетчик эталоннный переносной "Энергомонитор 3.3" | 23.14 | 14750.59 | 13275.53
34С9285 | Счетчики электронные трехфазные ЦЭ6803, ЦЭ6822, Ф68700В | 1.25 | 796.81 | 717.13
34С9286 | Счетчик электронный трехфазный двухтарифный | 1.23 | 784.06 | 705.65
34С9287 | Счетчики трехфазные электронные многотарифные | 1.37 | 873.31 | 785.98
34С9291 | Электросчетчики электронные программируемые | 7.63 | 4863.74 | 4377.37
34С9292 | Счетчики электронные 3-х фазные кл. 0,2-1,0 Меркурий 230, СЕ301, СЕ303, СЕ304, ЦЭ6850М и т.п. | 3.26 | 2078.09 | 1870.28
34С9293 | Счетчики электрической энергии | 10 | 5060.5 | 4554.45
34Т0110 | Теплоэнергоконтроллер ТЭКОН-17 | 23.54 | 15005.57 | 13505.01
34Т2748 | Тестеры многофункциональные серии МЭТ | 12.6 | 8031.87 | 7228.68
34Т2840 | Тераомметры Е6-16 | 1.84 | 1172.91 | 1055.62
34Т6035 | Трансформаторы напряжения 6-10 кВ, однофазные: ЗНОЛ.06-6,-10; НОМ-10 и др. | 4.2 | 2677.29 | 2409.56
34Т6036 | Трансформаторы напряжения 6-10 кВ, однофазные: ЗНОЛ.06-6,-10; НОМ-10 и др. (на месте эксплуатации) | 6.12 | 3901.19 | 3511.07
34Т6037 | Трансформаторы напряжения до 35 кВ, однофазные: ЗНОЛ-35; НОМ-35; ЗНОМ-35 и др. (на месте эксплуатации) | 7.94 | 5061.35 | 4555.22
34Т6038 | Трансформаторы напряжения 6-10 кВ, трехфазные: НАМИ-6,-10; НТМИ-6,-10; НТМК-6,-10 и др. | 7.94 | 5061.35 | 4555.22
34Т6039 | Трансформаторы напряжения 6-10 кВ, трехфазные: НАМИ-6,-10; НТМИ-6,-10; НТМК-6,-10 и др. (на месте эксплуатации) | 10.02 | 6387.25 | 5748.53
34Т6040 | Трансформаторы напряжения до 35 кВ, трехфазные: НАМИ-35 и др. (на месте эксплуатации) | 11.45 | 7298.8 | 6568.92
34Т6045 | Трансформаторы напряжения | 2.09 | 1332.27 | 1199.04
34Т6055 | Трансформаторы напряжения 110 кВ, НКФ-110, г.р. № 26452-06; НАМИ-110, г.р. № 24218-08 и др. | 43.78 | 27907.56 | 25116.8
34Т6060 | Трансформаторы напряжения 220 кВ, НКФ-220, г.р. № 14626; ТВ-220, г.р. № 26453-08 и др. | 49.85 | 31776.88 | 28599.19
34Т6065 | Трансформаторы напряжения 330 кВ, НДКМ-330, г.р. № 60542-15; НАМИ-330, г.р. № 22704-05 и др. | 68.41 | 43607.95 | 39247.16
34Т6080 | Трансформаторы тока И54, 515, УТТ-5, УТТ-6, AVS/4-20 | 1.84 | 1172.91 | 1055.62
34Т6085 | Трансформаторы тока И-509 512 56 ,И-516 | 3.35 | 2135.46 | 1921.91
34Т6089 | Трансформаторы тока ТК-60; Т-0,66; ТШН-0,66; ТТИ-0,66 и др. (на месте эксплуатации) | 1.11 | 707.57 | 636.81
34Т6090 | Трансформаторы тока ТК-60; Т-0,66; ТШН-0,66; ТТИ-0,66 и др. | 0.76 | 484.46 | 436.01
34Т6091 | Трансформаторы тока 6-10 кВ, ТВЛМ-10; ТЛМ-10; ТОЛ-10; ТПЛ-10 и др. | 2.52 | 1606.37 | 1445.73
34Т6092 | Трансформаторы тока высоковольтные до 110 кВ, встроенные проходные ТВ-110; ТФЗМ-110 и др. (на месте эксплуатации) | 12.5 | 7968.13 | 7171.32
34Т6093 | Трансформаторы тока 6-10 кВ, ТВЛМ-10; ТЛМ-10; ТОЛ-10; ТПЛ-10 и др. (на месте эксплуатации) | 4.45 | 2836.65 | 2552.99
34Т6094 | Трансформаторы тока высоковольтные до 35 кВ, ТВ-35; ТФЗМ-35 и др. (на месте эксплуатации) | 6.12 | 3901.19 | 3511.07
34Т6095 | Трансформаторы тока свыше 5000 А, ТШЛ-20 г.р. №36053-07; ТВЛ-20 г.р. № 44399-10 и др. | 6.36 | 4054.18 | 3648.76
34Т6096 | Трансформаторы тока высоковольтные 220 кВ, ТФЗМ 220Б, г.р. № 20636-00; ТВ-220, г.р. № 20644-11 и др. | 22 | 14023.9 | 12621.51
34У7345 | Усилители к потенциометру Р355 | 5.16 | 3289.24 | 2960.32
34У7350 | Усилители к потенциометру Р363 | 3.32 | 2116.33 | 1904.7
34У7360 | Усилители к прибору В1-9 | 6.38 | 4066.93 | 3660.24
34У7370 | Усилители к П 321 | 3.44 | 2192.83 | 1973.55
34У7710 | Установки поверочные У-309, 355, 358 | 12.9 | 8223.11 | 7400.8
34У7720 | Установки поверочные УППУ-1, У3551, В1-26 | 19.84 | 12647.01 | 11382.31
34У7721 | Установка переносная "УПВА" | 21.03 | 13405.57 | 12065.01
34У7722 | Устройства поверочные переносные УПП 801М, УПП 802М и др.; г.р.№24726-03 | 26.5 | 16892.43 | 15203.19
34У7730 | Установка 10302/02 | 13.07 | 8331.47 | 7498.32
34У7740 | Устройства измерительные MiCOM С264 идр.;г.р.№32903-06 | 10.37 | 6610.36 | 5949.32
34У7755 | Установка У-300 | 12.54 | 7993.62 | 7194.26
34У7756 | Устройства Ретом-11, Ретом-11М | 15.74 | 10033.46 | 9030.11
34У7757 | Устройства Уран, Нептун и др. | 11.95 | 7617.53 | 6855.78
34У7758 | Установки высоковольтные измерительные (пробойные) | 5.27 | 3359.36 | 3023.42
34У7760 | Установки мостовые У401, УПДК-4 | 10.63 | 6776.09 | 6098.48
34У7761 | Устройства сбора и передачи данных TELEOFIS RTU г.р. 64917-16 и др. | 1.1 | 701.2 | 631.08
34У7770 | Установки для поверки электросчетчиков ЦУ 6800 | 22.91 | 14603.98 | 13143.58
34У7780 | Установки для поверки электросчетчиков МК 6801 | 25 | 15936.25 | 14342.63
34У7790 | Установки пробойные УПУ-1М, УПУ-10 и др. Аттестация | 5.32 | 3391.23 | 3052.11
34У7791 | Установки испытательные для диэлектриков. Аттестация | 11.04 | 7037.45 | 6333.71
34У7840 | Устройства для поверки мостов | 2.44 | 1555.38 | 1399.84
34У7845 | Устройства испытательные комплектные «Сатурн», РТ-20 и др. | 8.85 | 5641.43 | 5077.29
34У7850 | Устройства регистрирующие "Трасса 02", "Поиск-1" | 6.83 | 4353.78 | 3918.4
34У7860 | Поверка КТС "Энергия", Ресурс, Секон и т.п. (за 1 канал) | 5.69 | 3627.09 | 3264.38
34Ф0215 | Фазометры Д 31, 37, 39 | 1.71 | 1090.04 | 981.04
34Ф0220 | Фазометры Д 578, 5781 | 3.8 | 2422.31 | 2180.08
34Ф0230 | Фазометры КЛ 0,2 | 4.43 | 2823.9 | 2541.51
34Ш8345 | Шунты 75 ШСН | 1.58 | 1007.17 | 906.45
34Ш8350 | Шунты 75 ШСН-0.2 | 2.23 | 1421.51 | 1279.36
34Ш8360 | Шунты Р6 | 1.58 | 1007.17 | 906.45
34Ш8370 | Шунты (с подстройкой) Р357 | 5.26 | 3352.99 | 3017.69
34Э4225 | Элементы нормальные НЭ-65 Х 480 | 1.31 | 835.06 | 751.55
34Э4226 | Элементы нормальные 3 разряда НЭ-65, г.р. № 2265-67; Х480, г.р. № 5547-76 и др. | 2.16 | 1376.89 | 1239.2
34Э4240 | Элементы нормальные ненасыщенные Э 303 Х 485 | 1 | 637.45 | 573.71
35А4740 | Амперметры миллиамперметры термоэлектрические | 0.08 | 51 | 45.9
35А5040 | Анализаторы спектра (НЧ) СК4-72 77 | 7.15 | 4557.77 | 4101.99
35А5041 | Анализатор "Спектр-07" | 16.3 | 10390.44 | 9351.4
35А5042 | Анализатор телефонных каналов цифровой ТДА-5 и т.п. | 16.29 | 10384.06 | 9345.65
35А5050 | Анализаторы спектра (ВЧ) С4-74-82 | 8.94 | 5698.8 | 5128.92
35А7730 | Аттенюаторы образцовые аттестация на 1 частоте Д1-13, 13А, ОА | 7.02 | 4474.9 | 4027.41
35А7735 | Аттенюаторы плавные на 1 частоте Д2-13, 14, 17, Д5-18 | 2.1 | 1338.65 | 1204.79
35А7760 | Аттенюаторы резисторные рабочие на 1 частоте Д2-22 и т.п. | 0.68 | 433.47 | 390.12
35А7780 | Аттенюаторы фиксированные на 1 частоте Д2-27, Д2-36 и т.п. | 0.7 | 446.22 | 401.6
35Б4520 | Блоки сменные к осциллографам (НЧ) | 1.29 | 822.31 | 740.08
35Б4522 | Блоки сменные к стробоскопическим осциллографам | 2.02 | 1287.65 | 1158.89
35Б4550 | Блок сменный к ИКАИ С2-10, БС-1, 2, 3 | 4.97 | 3168.13 | 2851.32
35Б4590 | Блоки управления БУ-ЗП, БУ-ЗПА и др. | 4.14 | 2639.04 | 2375.14
35В5320 | Вольтметры диодные компенсационные рабочие | 5.61 | 3576.09 | 3218.48
35В5350 | Вольтметры электронные аналоговые до 1000 мгд, В3-43, В3-38 | 3.32 | 2116.33 | 1904.7
35В5360 | Милливольтметры 2-канальные GVT-427B, г.р. № 23640-02, и др. | 6.36 | 4054.18 | 3648.76
35В5420 | Вольтметры импульсные аналоговые В4-12, В4-14 | 1.4 | 892.43 | 803.19
35В5440 | Вольтметры импульсные цифровые В4-13, В4-17 | 2.64 | 1682.87 | 1514.58
35В5550 | Вольтметры селективные и усилители селектив В6-10 | 5.37 | 3423.11 | 3080.8
35В5740 | Вольтметры электронные универсальные аналоговые В7-27, В7-36 | 5.27 | 3359.36 | 3023.42
35Г2040 | Генераторы низкочастотные с прецизионной формой сигнала Г3-102-107 | 3.03 | 1931.47 | 1738.32
35Г2540 | Генераторы инфранизких и низких частот Г3-39 | 3.16 | 2014.34 | 1812.91
35Г2660 | Генераторы низкочастотные Г3-104-106, Г4-117 | 3.08 | 1963.35 | 1767.02
35Г2665 | Генератор низкочастотный ГЗ-119 и т.п. | 7.74 | 4933.86 | 4440.47
35Г2740 | Генераторы высокостабильные кварцевые Г3-105-110 | 6.94 | 4423.9 | 3981.51
35Г2820 | Генераторы импульсов наносекундного диапазона Г5-56, 66 | 7.51 | 4787.25 | 4308.53
35Г2840 | Генераторы импульсов Г5-54, Г5-82 | 4.65 | 2964.14 | 2667.73
35Г2845 | Генераторы импульсов программируемые Г5-79 | 7.88 | 5023.11 | 4520.8
35Г2865 | Генераторы испытательных импульсов И1-11-14 | 9.62 | 6132.27 | 5519.04
35Г2940 | Генераторы перепадов ЯЧС-20 | 2.15 | 1370.52 | 1233.47
35Г3120 | Генераторы стандартных сигналов до 1200 МГц Г4-76А и т.п. | 5.39 | 3435.86 | 3092.27
35Г3130 | Генераторы сигналов до 400 МГц Г4-143 и т.п. | 4.22 | 2690.04 | 2421.04
35Г3140 | Генераторы сигналов сложной формы Г6-17, Г6-26, 27, Г3-106, ГЗ-112 | 5.4 | 3442.23 | 3098.01
35Г3145 | Генератор сигналов сложной формы Г6-31, Г6-37 и т.п. | 11.9 | 7585.66 | 6827.09
35Г3150 | Генератор-частотомер импортный АНР-1001 и т.п. | 17.41 | 11098 | 9988.2
35Г3320 | Генератор синхронных сигналов и шума 1024, 1027, 03006, 03008, 03020 | 4.65 | 2964.14 | 2667.73
35Г3440 | Генераторы телевизионные Г6-30, Г6-35 | 5.62 | 3582.47 | 3224.22
35Г3640 | Генератор функциональный ГФ-04, ГФ-05, ГФ-07 | 9.92 | 6323.5 | 5691.15
35Г3650 | Генератор энергетический ГСЭ | 10.98 | 6999.2 | 6299.28
35И1902 | Измеритель напряжений электронный ЭИН-МГ | 4.96 | 3161.75 | 2845.58
35И1910 | Измерители девиации | 10.73 | 6839.84 | 6155.86
35И3040 | Измерители коэффициента амплитудной модуляции С2-10 базовый | 10.31 | 6572.11 | 5914.9
35И3240 | Измерители переходных затуханий типа ИПЗ | 14.6 | 9306.77 | 8376.09
35И3241 | Калибраторы времени отключения устройства защитного отключения РТ2048М с НТИ-1 | 11.27 | 7184.06 | 6465.65
35И3340 | Измерители коэффициента нелинейных искажений С6-7, С6-11 | 7.7 | 4908.37 | 4417.53
35И3345 | Измерители коэффициента нелинейных искажений С6-12, СК6-13 | 8.94 | 5698.8 | 5128.92
35И3440 | Измерители коэффициента частотной и амплитудной модуляции | 20.79 | 13252.59 | 11927.33
35И3840 | Приборы проводной связи тип ЕТ-..; MV-..,ТЧ-ПРО | 15.29 | 9746.61 | 8771.95
35И4040 | Измерители параметров полупроводниковых приборов Л2-41 и т.п. | 3.52 | 2243.82 | 2019.44
35И4141 | Измерители разности фаз цифровые ИРФ-1 | 5.95 | 3792.83 | 3413.55
35И4240 | Измерители параметров импульсов И4-5 и т.п. | 2.15 | 1370.52 | 1233.47
35И4360 | Измерит параметров линии передач Р5-10 и т.п. | 2.64 | 1682.87 | 1514.58
35И4361 | Рефлектометры цифровые | 6.3 | 4015.94 | 3614.35
35И4362 | Измерители длин цифровые типа ИД | 3.85 | 1948.29 | 1753.46
35И5001 | Измерительные системы акустико-эмиссионного типа "Малахит" (за 1 канал) | 6.12 | 3901.19 | 3511.07
35К0421 | Стенды СКС-6, "Логика" | 13.24 | 8439.84 | 7595.86
35К0450 | Калибраторы осциллографов | 9.95 | 6342.63 | 5708.37
35К0451 | Калибраторы осциллографов с микропроцессором И1-17, И1-1 | 10.01 | 6380.87 | 5742.78
35К6310 | Переносной комплекс поверителя ПКП, КПР. | 7.58 | 4831.87 | 4348.68
35М0140 | Магазины затуханий аттестация на одной частоте М3-5 | 3.54 | 2256.57 | 2030.91
35О7905 | Осциллографы скоростные С7-19 и т.п. | 5.72 | 3646.21 | 3281.59
35О7910 | Осциллографы многофункционые со сменными блоками (за базовый блок) | 5.01 | 3193.62 | 2874.26
35О7920 | Осциллографы универсальные 2-канальные С1-7, С1-82, С1-117, С1-83 | 6.93 | 4417.53 | 3975.78
35О7935 | Осциллографы С1-116, и импортные ASK, Fluke, GOS и т.п. | 14.97 | 9542.63 | 8588.37
35О7940 | Осциллографы универсальные 1-канальные С1-65, С1-72, 94 | 4.54 | 2894.02 | 2604.62
35О7945 | Осциллографы универсальные мультиметры С1-107, С1-118 | 8.43 | 5373.7 | 4836.33
35О7946 | Осциллографы универсальные многоканальные С1-69, 64 | 8.59 | 5475.7 | 4928.13
35О7947 | Осциллографы низкоомные широкополосные С1-75, 97, 10 | 8.59 | 5475.7 | 4928.13
35О7948 | Осциллографы импортные многоканальные (4 канала и более) | 16.59 | 10575.3 | 9517.77
35О7950 | Осциллографы стробоскопические С7-16 и т.п. | 11.03 | 7031.07 | 6327.96
35О7960 | Осциллографы запоминающие С8-17, С8-12 и т.п. | 10.22 | 6514.74 | 5863.27
35О7965 | Осциллографы специальные С9-7, С9-14 | 6.45 | 4111.55 | 3700.4
35О7970 | Осциллографы цифровые запоминающие двухканальные С9-8, -16, -24 и т.п. | 14.6 | 9306.77 | 8376.09
35О7975 | Прибор комбинированный импортный АСК-4106 (осциллограф+генератор) | 19.84 | 12647.01 | 11382.31
35П6310 | Приборы для иследования АЧХ (ВЧ) Х1-47, 54 и т.п. | 7.49 | 4774.5 | 4297.05
35П6320 | Приборы для иследования АЧХ (НЧ) Х1-53 и т.п. | 5.07 | 3231.87 | 2908.68
35П6340 | Приборы ПНП, имитатор расхода ИР-ДРУК, установка ИРКР | 5.84 | 3722.71 | 3350.44
35П6360 | Приборы комбинированные измерения затухания в линиях и каналах связи П321 | 11.9 | 7585.66 | 6827.09
35Р0120 | Радиомультиметр универсальный TRO623/KO88 | 7.79 | 4965.74 | 4469.17
35С8700 | Система автоматического управления торможением САУТ | 5.95 | 3792.83 | 3413.55
35У3040 | Указатели уровня, неперметры, псофометры ИУ-600, МУ-307 | 3.9 | 2486.06 | 2237.45
35У6380 | Комплекс локомотивных устройств безопасности "Клуб-У" | 7.39 | 4710.76 | 4239.68
35У7335 | Усилители измерительные У2, У3, У4 | 2.76 | 1759.36 | 1583.42
35У7720 | Установки образцовые для поверки аттенюаторов Д1-3, Д1-9, Д1-14 | 10.73 | 6839.84 | 6155.86
35У7740 | Измерительный комплекс параметров (ВЧ) оборудования "Ретом-ВЧМ" | 38.18 | 24337.84 | 21904.06
35У7755 | Установки для определения параметров радиостанций К2-82 | 22.42 | 14291.63 | 12862.47
35У7760 | Установки для поверки вольтметров В1-4, В1-5, В1-8 | 7.73 | 4927.49 | 4434.74
35У7765 | Установки поверочные диагностические УПДК-4 | 22.42 | 14291.63 | 12862.47
35У7775 | Устройства для измерения и формирования, Камертон, г.р. № 29394-05 и др. | 20.45 | 13035.85 | 11732.27
35Ф0234 | Фазометры Ф2-6, Ф2-7 | 2.1 | 1338.65 | 1204.79
35Ф0235 | Фазометры Ф2-28, Ф2-34 | 5.84 | 3722.71 | 3350.44
35Ф0250 | Фазометры цифровые Ф5131 | 4.22 | 2690.04 | 2421.04
35Ф3440 | Фильтры ВЧ ФРФ-1, ФР | 0.71 | 452.59 | 407.33
36А3031 | Дополнительный однокомпонентный акселерометр к анализатору шума и вибрации | 0.9 | 455.45 | 409.91
36А3032 | Дополнительный трехкомпонентный акселерометр к анализатору шума и вибрации | 1.9 | 961.5 | 865.35
36А5040 | Анализатор звуковых диапазонов Svan-943, -945, Октава-101а, ШИ-01 | 19 | 12111.55 | 10900.4
36А5043 | Анализаторы вибрации с однокомпонентным акселерометром | 13.9 | 8860.56 | 7974.5
36А5044 | Анализаторы вибрации с трехкомпонентным акселерометром | 14.8 | 9434.26 | 8490.83
36А5045 | Анализаторы шума и вибрации с однокомпонентным акселерометром и одним микрофоном | 10.2 | 5161.71 | 4645.54
36А5046 | Анализаторы шума и вибрации с трехкомпонентным акселерометром и одним микрофоном | 19 | 9614.95 | 8653.46
36А5050 | Аудиометры, тимпанометры, АА-02, AS-208 г.р. № 15787-10 и др. | 13 | 8286.85 | 7458.17
36А6504 | Аппаратура виброизмерительная с фильтрами (1 канал) | 4.13 | 2632.67 | 2369.4
36А6505 | Аппаратура виборизмерительная с октавными фильтрами | 7.15 | 4557.77 | 4101.99
36В3031 | Дополнительный однокомпонентный акселерометр к виброметру | 4 | 2024.2 | 1821.78
36В3032 | Дополнительный трехкомпонентный акселерометр к виброметру | 7.2 | 3643.56 | 3279.2
36В3071 | Виброметры с однокомпонентным акселерометром измеряющие один параметр | 4.13 | 2089.99 | 1880.99
36В3072 | Виброметры с однокомпонентным акселерометром измеряющие два параметра | 8.87 | 4488.66 | 4039.79
36В3073 | Виброметры с однокомпонентным акселерометром измеряющие три параметра | 8.8 | 5609.56 | 5048.6
36В3074 | Виброметры с трехкомпонентным акселерометром измеряющие один параметр | 4.6 | 2932.27 | 2639.04
36В3075 | Виброметры с трехкомпонентным акселерометром измеряющие два параметра | 8.9 | 4503.85 | 4053.47
36В3076 | Виброметры с трехкомпонентным акселерометром измеряющие три параметра | 10 | 6374.5 | 5737.05
36В3080 | Прибор диагностики Тест-СК, Яшма | 9.04 | 5762.55 | 5186.3
36В3130 | Вибропреобразователи с согласующим усилителем и вибром | 2.1 | 1338.65 | 1204.79
36В3140 | Вибропреобразователи усилители ДH3, ДH4, Д13, Д14, Д19 | 6.58 | 4194.42 | 3774.98
36И2440 | Прибор измерительный НВА-1 | 10.73 | 6839.84 | 6155.86
36И2450 | Измерители шума и вибрации ВШВ-003, ИШВ-1 00017 | 10.2 | 6501.99 | 5851.79
36К0470 | Калибраторы акустические, виброкалибраторы, CAL200, CAL250, г.р. № 61866-15; Защита-К, г.р. № 47740-11 и др. | 1.44 | 917.93 | 826.14
36М3340 | Микрофоны измерительные по свободному полю звукового давления | 0.74 | 471.71 | 424.54
36М3341 | Дополнительный микрофон к анализатору шума и вибрации | 2.4 | 1214.52 | 1093.07
36М3342 | Дополнительный микрофон к шумомерам | 2.2 | 1113.31 | 1001.98
36П6360 | Приборы для измерения и контроля вибрации, ВЕКТОР-М, г.р. № 28171-10; Каскад-Система, г.р .№ 22866-02 и др. | 6.9 | 4398.41 | 3958.57
36С7240 | Стенды виброиспытательные | 7.88 | 5023.11 | 4520.8
36У7320 | Усилители измерительные 2603-2610, 2626, 2628, 2635 | 1.2 | 764.94 | 688.45
36Ф3446 | Фильтры октавные и 1/3 октавные 01017 и т.п. | 3.58 | 2282.07 | 2053.86
36Ф3470 | Фильтры узкополосные и комбинированные 1621 и т.п. | 3.58 | 2282.07 | 2053.86
36Ш8453 | Шумомеры со встроенными октавными и терц-октивными фильтрами 00023 | 5.12 | 3263.74 | 2937.37
36Ш8456 | Шумомеры с одним микрофоном | 3.1 | 1568.76 | 1411.88
37Б4240 | Блескомеры ФБ-2 и др. | 1.63 | 1039.04 | 935.14
37Д3540 | Диоптриметры ДО-2, ДП-02, ДО-3, К-дейсс, ДО-59 | 5.48 | 3493.23 | 3143.91
37Д9430 | Дымомеры | 3.5 | 1771.18 | 1594.06
37Д9441 | Дымомеры. Регулировка (без поверки) | 2.4 | 1529.88 | 1376.89
37И2140 | Лабораторный цифровой прибор для определения белизны муки | 6.7 | 4270.92 | 3843.83
37И2440 | Измеритель коэффициента светопропускания стекол типа Блик, Тоник и др. | 3.21 | 2046.21 | 1841.59
37К5020 | Концентратомер "Биотестер" | 3.71 | 2364.94 | 2128.45
37Л6331 | Яркомеры цифровые | 3.97 | 2530.68 | 2277.61
37Л6332 | Люксметры-яркомеры цифровые комбинированные | 5.32 | 3391.23 | 3052.11
37Л9310 | Лампы бактерицидные и ультрафиолетовые. Метрологический контроль | 1.35 | 860.56 | 774.5
37Л9340 | Люксметры Ю-16, Ю-116, Ю-117 | 3.65 | 2326.69 | 2094.02
37Л9351 | Люксметры цифровые | 3.65 | 1847.08 | 1662.37
37Н2840 | Нефелометры, мутномеры | 8 | 5099.6 | 4589.64
37П5120 | Поверочное приспособление | 4.95 | 3155.38 | 2839.84
37П5450 | Поляриметры фотоэлектрические автоматические А1-ЕПО, А1-ЕПЛ, А1-ЕПМ | 7.79 | 4965.74 | 4469.17
37П5460 | Поляриметры сахариметры СИ-1, 2, 3, 4, СУ-1, 2 | 4.31 | 2747.41 | 2472.67
37П6320 | Приборы комбинированные (люксметры-пульсметры) | 5.07 | 3231.87 | 2908.68
37П6330 | Приборы комбинированные (люксметры-УФ-радиометры) | 6.03 | 3843.82 | 3459.44
37П6340 | Приборы комбинированные (УФ-радиометры однодиапазонные) | 4.09 | 2607.17 | 2346.45
37П6350 | Приборы комбинированные (люксметры-яркомеры-УФ-радиометры) | 8.67 | 5526.69 | 4974.02
37П6360 | Приборы комбинированные (люксметры-яркомеры-пульсметры) | 8.67 | 5526.69 | 4974.02
37Р2840 | Рефрактометры автоматические | 6.38 | 4066.93 | 3660.24
37Р2850 | Рефрактометры АББЕ, Пульфриха | 2.25 | 1138.61 | 1024.75
37Р2860 | Авторефрактокератометр | 6.08 | 3875.7 | 3488.13
37С1230 | Нейтральные светофильтры | 4.07 | 2594.42 | 2334.98
37С6210 | Атомно-абсорбционный спектрофотометр | 10.85 | 5490.64 | 4941.58
37С6230 | Спектрофотометры спекол | 6.4 | 3238.72 | 2914.85
37С6240 | Спектрофотометры СФ-4А, СФ-16, СФ-26, СФ-46 и др. | 6.4 | 4079.68 | 3671.71
37С6250 | Спектрометры, квантометры ARL, ДФС и др. | 10.18 | 6489.24 | 5840.32
37С6270 | Фурье-спектрометры | 10.5 | 6693.23 | 6023.91
37Ф5730 | Фотометры пламенные ФПМ, ПАЖ | 6.38 | 4066.93 | 3660.24
37Ф5734 | Фотометр ФО-1, ФМШ и т.п. | 4.85 | 3091.63 | 2782.47
37Ф5760 | Фотоэлектроколориметры ФЭК-56-56М, КФО, КФК, КФК-2МП | 3 | 1518.15 | 1366.34
37Ф5770 | Фотоэлектроколориметр КФК-3 и др. | 4 | 2549.8 | 2294.82
38Б4520 | Блок детектиров БД-ЗА; БДБ; БДМГ; БДРГ; ДГ 1, 2, 3; БД-15 и др. | 2.4 | 1529.88 | 1376.89
38Д5220 | Дозиметры ДРГЗ-01, 02, 03, 04 | 5.42 | 2742.79 | 2468.51
38Д5221 | Дозиметры ДРГ-05, ДКС-04, Белла | 5.42 | 2742.79 | 2468.51
38Д5222 | Дозиметры ДРГ-012(к,01т), ДЭС-04, КДГ-1, Грач, Guartex | 6 | 3824.7 | 3442.23
38Д5225 | Дозиметры ДБГ-РМ-1103; ДБГ-РМ-1401 | 5.16 | 2611.22 | 2350.1
38Д5226 | Дозиметры ЭКО-1, ДРГБ-04 | 6 | 3824.7 | 3442.23
38Д5230 | Дозиметры индивидуальные ДКП-50, ДК-02, КИД-6, ИД-1, ДП-22(24) (за 1 дозиметр) | 0.19 | 96.15 | 86.54
38Д5231 | Комплект индивидуальных дозиметров КИД-6 (за 20 шт.) | 7.22 | 3653.68 | 3288.31
38Д5234 | Системы термолюминесцентные дозиметрические ДТУ-01М | 15.47 | 9861.35 | 8875.22
38Д5270 | Дозиметры фотопленочные, ДТУ от 0,1 до 2 (за 1 дозиметр) | 0.33 | 210.36 | 189.32
38Д5280 | Дозиметры рентгеновского излучения клинические ДРК-1 (за 1 камеру) | 13.75 | 6958.19 | 6262.37
38Д5285 | Дозиметры рентгеновского излучения клинические за 2 камеры | 18.5 | 9361.93 | 8425.74
38Д5290 | Дозиметры рентгеновского излучения клинические ДРК-1 (за 3 камеры) | 18.57 | 11837.45 | 10653.71
38И2220 | Измерительные каналы систем радиационного контроля, блоки УДРГ (1 канал) | 5.84 | 3722.71 | 3350.44
38И2470 | Дозиметр-радиометр ИРД-02, ИМД-21, МКС-05 | 6 | 3824.7 | 3442.23
38И2720 | Измерители скорости счета УИМ2-1бМ, УИМ2-2, 3, 4 | 4.47 | 2849.4 | 2564.46
38И5220 | Индикаторы радиоактивности ДП-63А, ДП-64 | 3.53 | 2250.2 | 2025.18
38К5430 | Спектрометрометрический комплекс Прогресс, Спутник, Мультирад (за 1 канал) | 6.2 | 3137.51 | 2823.76
38П8420 | Пульты измерительные КИД-1, КИД-2, УПП-02 | 2.11 | 1345.02 | 1210.52
38П8424 | Пульт КДТ-02 | 4.07 | 2594.42 | 2334.98
38Р0110 | Радиометр объемной активности РУБ-01 | 6.51 | 4149.8 | 3734.82
38Р0120 | Радиометр Бета, КРБГ-1 | 5.59 | 3563.35 | 3207.02
38Р0130 | Радиометры СРП-2, СРП-68 (01, 02, 03), СРП-88Н | 5.88 | 3748.21 | 3373.39
38Р0131 | Радиометры КРБ-1, КРА-1, Прогноз | 3.59 | 2288.45 | 2059.61
38Р0140 | Радиометры Тисс, Кура, Луч-А | 2.44 | 1555.38 | 1399.84
38Р0141 | Радиометры КРК-1 РКБЧ-1м, РУБ-01П МКС-01Р-01 | 6.2 | 3137.51 | 2823.76
38Р0144 | Радиометр-дозиметр ДКС-96, Еl-1117 (за 1 канал) | 7.2 | 4589.64 | 4130.68
38Р2531 | Рентгенметры ДП-5 (а, б, в), ДП-12, ДП-3СА:Б, ИМ D5 | 3.71 | 2364.94 | 2128.45
38С3130 | Сигнализаторы загрязнения СЗБ2-1М2М, СЗБ 03, 04 | 6.72 | 4283.66 | 3855.29
38С8015 | Стационарные системы обнаружения делящихся и радиоактивных материалов Янтарь (за 1 блок) | 18 | 11474.1 | 10326.69
38С9230 | Счетчики импульсов ПСО-2м, ПСО2-4, НК-350 | 6.39 | 4073.31 | 3665.98
38У7740 | Установки малого фона УМФ-1500 | 6.2 | 3952.19 | 3556.97
39А5030 | Анализаторы свертываемости крови | 5.08 | 3238.25 | 2914.43
39А5040 | Анализаторы иммуноферментные | 5.08 | 3238.25 | 2914.43
39А5050 | Анализаторы биохимические и гематологические | 5.08 | 3238.25 | 2914.43
39А5060 | Анализаторы глюкозы и лактата | 5.08 | 3238.25 | 2914.43
39А5070 | Анализаторы газов и электролитов в крови | 5.08 | 3238.25 | 2914.43
39А5080 | Анализаторы мочи | 5.08 | 3238.25 | 2914.43
39А6640 | Аппараты лазерные терапевтические Гелиос, "Узор-1" и др. | 2.5 | 1593.63 | 1434.27
39А6669 | Аппараты НЧ терапии до 2 кГц (МКС) | 2.19 | 1396.02 | 1256.42
39А6670 | Аппараты НЧ терапии до 10 кГц (МКС) | 2.67 | 1701.99 | 1531.79
39А6674 | Аппараты для УВЧ терапии УВЧ-66;УВЧ-30; УВЧ-80 и др. | 2.5 | 1593.63 | 1434.27
39А6675 | Аппараты УЗ-диагностики SINUSCOPE-4; SONOLINE и др. | 7.73 | 4927.49 | 4434.74
39А6676 | Аппараты ультразвуковой терапии УЗТ- 1.01Ф; УЗТ- 3.03Л и др. | 3 | 1912.35 | 1721.12
39А6680 | Аппараты для электросна одноканальные (МКС) | 2.23 | 1421.51 | 1279.36
39А6681 | Аппараты для электросна многоканальные (МКС) | 2.44 | 1555.38 | 1399.84
39А6695 | Аппараты магнитотерапии (МКС) | 2.18 | 1389.64 | 1250.68
39А6696 | Аппараты для дарсонвализации (МКС) | 1.52 | 968.92 | 872.03
39А6697 | Аппараты для гальванизации (МКС) | 1.2 | 764.94 | 688.45
39В2550 | Волюметр цифровой Волид-900 | 2 | 1274.9 | 1147.41
39Г3910 | Глюкометры портативные (МКС для физических лиц) | 0.6 | 382.47 | 344.22
39Д2820 | Дефибрилляторы | 4.05 | 2581.67 | 2323.5
39Д7330 | Диагностическая система "Валента" | 13 | 8286.85 | 7458.17
39К0665 | Кардиоанализатор "Валента" | 6.5 | 4143.43 | 3729.09
39К5420 | Комплексы аппаратно-программные для исследования ЭКГ, ЭЭГ, РЕГ | 7.87 | 5016.73 | 4515.06
39Л3536 | Линейки скиаскопические (комплект) | 3.33 | 2122.71 | 1910.44
39Л3550 | Линзы для подбора очков,наборы НС и т.п. (за 1 линзу) | 0.1 | 63.75 | 57.38
39М4550 | Мониторы прикроватные (за каждый канал) | 3.67 | 2339.44 | 2105.5
39М4555 | Мониторы прикроватные | 7.58 | 4831.87 | 4348.68
39М4560 | Мониторы артериального давления суточные | 5.36 | 3416.73 | 3075.06
39М5450 | Мониторы фетальные (канал ЭКГ) Sonicade FM830 | 10 | 6374.5 | 5737.05
39О3720 | Пульсоксиметры, оксиметры пульсовые | 5.21 | 3321.11 | 2989
39Р2540 | Реографы одноканальные, биполярные | 9.92 | 6323.5 | 5691.15
39Р2550 | Реоанализатор "Валента" | 7.5 | 4780.88 | 4302.79
39Р3745 | Установка для поверки каналов измерителей частоты пульса | 6.75 | 4302.79 | 3872.51
39С6410 | Спирометры сухие | 0.63 | 401.59 | 361.43
39С6420 | Спирометр автоматизированный многофункциональный МАС-1 | 5.16 | 3289.24 | 2960.32
39Т2626 | Терапевтические многофункциональные аппараты Рефтон-01, Радиус-01 (МКС) и др. | 4.8 | 3059.76 | 2753.78
39Т5560 | Тонометры офтальмологические автоматические бесконтактные | 3.11 | 1982.47 | 1784.22
39У7740 | Установки для поверки электрокардиографов, электрокардиоскопов УП, ЭКГ | 8.94 | 5698.8 | 5128.92
39У7770 | Установки для поверки электроэнцефалографов УП, ЭЭГ | 8.59 | 5475.7 | 4928.13
39У7780 | Установки для поверки реографов, реоплетизмографов УП, РГ, УПРПГ | 8.59 | 5475.7 | 4928.13
39Ф5720 | Фотометры биохимические | 5.08 | 3238.25 | 2914.43
39Э4250 | Электрокардиографы многоканальные | 8.51 | 5424.7 | 4882.23
39Э4345 | Электроэнцефалографы 1-канальные | 6.84 | 4360.16 | 3924.14
39Э4350 | Электроэнцефалографы 12 и 24 канальные | 8.18 | 5214.34 | 4692.91
39Э8530 | Эхоэнцефалоскопы ЭЭС-11; ЭЭС-12 и др. | 5.5 | 3505.98 | 3155.38

## Инструкция
Инструкция по заполнению графиков.
Заполнение сведений о средствах измерений
1. (A) Категория | 1 знак 1 - Рабочие эталоны
2 - Рабочие средства измерений, подлежащие поверке
3 - Средства измерений, подлежащие калибровке
2. (B) Код | заполняется в соответствии с перечнем "Коды СИ", 7 знаков
3. (C) Наименование | заполняется в соответствии с перечнем "Коды СИ" (будет заполняться автоматически, если вы выделив ячейку С20 перетащите маркер заполнения через заполняемые ячейки в столбце С).
4. (D) Тип | проставляется тип (модель) средства измерения указанный в паспорте на прибор
5. (E) Класс, цена деления | указывается класс точности прибора, цена его деления
6. (F) Диапазон измерений | указывается минимальный и максимальный придел измерения прибора
7. (G) Индивидуальный номер | указывается заводской номер прибора
8. (H) Количество шт. в наборе | указывать количество в одном наборе, не более 4 знаков (реквизит должен заполняться обязательно)
9. (I) Периодичность | периодичность поверки в месяцах (6, 12, 24 и т.д. ), не более 2 знаков
10.(J) Дата последней поверки | заполняется в виде чч/мм/гггг или чч.мм.гг (01.08.09)
11.(K) Место поверки | заполняется только в случае поверки на предприятии "П", 1 знак
12.(L-W) Количество СИ | количество средств измерений в шт. Для наборов - количество наборов (но не количество штук в наборе), не более 4 знаков
13.(X) Всего | будет заполняться автоматически, если вы выделив ячейку X20 перетащите маркер заполнения через заполняемые ячейки в столбце X.
14.(Y) Код сферы | 2 знака 1 - Осуществление деятельности в области здравоохранения
2 - Осуществление ветеринарной деятельности
3 - Осуществление деятельности в области охраны окружающей среды
4 - Осуществление деятельности в области гражданской обороны, защиты населения и территорий от чрезвычайных ситуаций природного и техногенного характера, обеспечения пожарной безопасности, безопасности людей на водных объектах;
5 - Выполнение работ по обеспечению безопасных условий и охраны труда
6 - Осуществление производственного контроля за соблюдением установленных законодательством Российской Федерации требований промышленной безопасности к эксплуатации опасного производственного объекта
7 - Осуществление торговли, выполнение работ по расфасовке товаров
8 - Выполнение государственных учетных операций и учет количества энергетических ресурсов;
9 - Оказание услуг почтовой связи, учет объема оказанных услуг электросвязи операторами связи и обеспечении целостности и устойчивости функционирования сети связи общего пользования;
10 - Осуществление деятельности в области обороны и безопасности государства
11 - Осуществление геодезической и картографической деятельности
12 - Осуществление деятельности в области гидрометеорологии, мониторинга состояния и загрязнения окружающей среды
13 - Проведение банковских, налоговых, таможенных операций и таможенного контроля
14 - Выполнение работ по оценке соответствия продукции и иных объектов обязательным требованиям в соответствии с законо-дательством Российской Федерации о техническом регулировании
15 - Проведение официальных спортивных соревнований, обеспечение подготовки спортсменов высокого класса
16 - Выполнение поручений суда, органов прокуратуры, государственных органов исполнительной власти
17 - Осуществление мероприятий государственного контроля (надзора)
18 - Осуществление деятельности в области использования атомной энергии
21 - Обеспечение безопасности дорожного движения